## LIXIL
温熱環境・エネルギー消費量に関する事
（国研）建築研究所のホームページに示されている「平成28年省エネルギー基準に準拠したエネルギー消費性能の評価に関する技術情報（住宅）」（建研・技術情報）に基づき確認された開口部のＵ値、η値を記載しています
[7 empty] | ※熱貫流率の性能根拠に記載の「計算」「試験」は、「窓、ドアの熱貫流率に関し試験体と同等の性能を有すると認められる評価品の範囲を定める基準」に基づく確認結果を含みます | [18 empty] | 火災時の |  | 気密性能 |  | 音環境性能 |  | 防犯性能
|  |  |  | 2024年4月現在のものです |  |  | ※ガラスの日射熱取得率（η値）が０．５０以上の場合は（取得型）、０．４９以下の場合は（遮蔽型）に区分されます | [18 empty] | 安全に |  |  |  | に関する事 |  | に関する事
[8 empty] | 熱貫流率 Ｕ値 (W/m2K) | [9 empty] | 性能根拠 | 日射熱取得率（取得型）η値 |  |  | 日射熱取得率（遮蔽型）η値 |  |  | 性能根拠 | 関する事 |  |  |  | 音響透過損失
[7 empty] | 1.60 | 1.70 | 1.90 | 2.15 | 2.33 | 2.91 | 3.49 | 4.07 | 4.65 | 6.51 | 試験 | 「計算」 JIS A 2102 「試験」 JIS A 4710 JIS A 1492 [仕様] 建研・ 技術情報 | 付属部材 | 紙障子 | 外付け | 付属部材 | 紙障子 | 外付け | 「計算」 JIS R 3106 熱貫流率 ×0.034 [仕様] 建研・ 技術情報 |  |  |  |  | Rm(1/3) | Rm(1/3)
[17 empty] | 計算 |  | なし |  | ブラインド | なし |  | ブラインド |  |  | 認定番号 |  |  | 25等級 | 20等級
[27 empty] | 建築確認申請時には最新情報をご確認ください |  |  | 以上 | 以上
又は
[30 empty] | ＪＩＳ等級 |  | 防犯建物部品･
[26 empty] | 防火設備 |  |  |  | T-2 | T-1 | 目録掲載商品
メーカー | シリーズ名・記号 | 窓・ドア区分 | 開閉形式 | 建具仕様 | ガラス仕様 又はガラス型番 | ガラス中央部 の熱貫流率 | [19 empty] | 等級 |  | ＪＩＳ等級 |  | 等級 |  | 侵入抵抗時間
[26 empty] | ２ |  | A-4 | A-3 | ３ | ２ | ５分
LIXIL | 「レガリス」縦すべり出し窓 (透明ガラス） | 一重窓 | たてすべり出し | 樹脂 | L2+G14.5+L1.3+G14.5+1.3+G14.5+L1.3+G14.5+L2 | 0.34 | [10 empty] | 0.55 | 試験 | - | - | - | 0.21 | - | - | 計算 |  |  | 0 |  | 0
LIXIL | 「レガリス」縦すべり出し窓 (透明ガラス） | 一重窓 | たてすべり出し | 樹脂 | L3+G14.5+L1.3+G14.5+1.3+G14.5+L1.3+G14.5+L3 | 0.34 | [10 empty] | 0.55 | 試験 | - | - | - | 0.21 | - | - | 計算 |  |  | 0 |  | 0
LIXIL | 「レガリス」縦すべり出し窓 (型ガラス） | 一重窓 | たてすべり出し | 樹脂 | L2+G14.5+L1.3+G13+4+G13+L1.3+G14.5+L2 | 0.36 | [10 empty] | 0.57 | 試験 | - | - | - | 0.21 | - | - | 計算 |  |  | 0 |  | 0
LIXIL | 「レガリス」縦すべり出し窓 (型ガラス） | 一重窓 | たてすべり出し | 樹脂 | L3+G14.5+L1.3+G13+4+G13+L1.3+G14.5+L3 | 0.36 | [10 empty] | 0.57 | 試験 | - | - | - | 0.21 | - | - | 計算 |  |  | 0 |  | 0
LIXIL | 「レガリス」横すべり出し窓 (透明ガラス） | 一重窓 | すべり出し | 樹脂 | L2+G14.5+L1.3+G14.5+1.3+G14.5+L1.3+G14.5+L2 | 0.34 | [10 empty] | 0.55 | 試験 | - | - | - | 0.21 | - | - | 計算 |  |  | 0 |  | 0
LIXIL | 「レガリス」横すべり出し窓 (型ガラス） | 一重窓 | すべり出し | 樹脂 | L2+G14.5+L1.3+G13+4+G13+L1.3+G14.5+L2 | 0.36 | [10 empty] | 0.57 | 試験 | - | - | - | 0.21 | - | - | 計算 |  |  | 0 |  | 0
LIXIL | 「レガリス」FIX窓 (透明ガラス） | 一重窓 | FIX | 樹脂 | L2+G14.5+L1.3+G14.5+1.3+G14.5+L1.3+G14.5+L2 | 0.34 | [10 empty] | 0.55 | 試験 | - | - | - | 0.21 | - | - | 計算 |  |  | 0 |  | 0
LIXIL | 「レガリス」FIX窓 (透明ガラス） | 一重窓 | FIX | 樹脂 | L3+G14.5+L1.3+G14.5+1.3+G14.5+L1.3+G14.5+L3 | 0.34 | [10 empty] | 0.55 | 試験 | - | - | - | 0.21 | - | - | 計算 |  |  | 0 |  | 0
LIXIL | 「レガリス」FIX窓 (型ガラス） | 一重窓 | FIX | 樹脂 | L2+G14.5+L1.3+G13+4+G13+L1.3+G14.5+L2 | 0.36 | [10 empty] | 0.57 | 試験 | - | - | - | 0.21 | - | - | 計算 |  |  | 0 |  | 0
LIXIL | 「レガリス」FIX窓 (型ガラス） | 一重窓 | FIX | 樹脂 | L3+G14.5+L1.3+G13+4+G13+L1.3+G14.5+L3 | 0.36 | [10 empty] | 0.57 | 試験 | - | - | - | 0.21 | - | - | 計算 |  |  | 0 |  | 0
LIXIL | 「レガリス」開き窓 (透明ガラス） | 一重窓 | 開き窓 | 樹脂 | L2+G14.5+L1.3+G14.5+1.3+G14.5+L1.3+G14.5+L2 | 0.34 | [10 empty] | 0.55 | 試験 | - | - | - | 0.21 | - | - | 計算 |  |  | 0 |  | 0
LIXIL | 「レガリス」開き窓 (透明ガラス） | 一重窓 | 開き窓 | 樹脂 | L3+G14.5+L1.3+G14.5+1.3+G14.5+L1.3+G14.5+L3 | 0.34 | [10 empty] | 0.55 | 試験 | - | - | - | 0.21 | - | - | 計算 |  |  | 0 |  | 0
LIXIL | 「レガリス」F開き窓 (型ガラス） | 一重窓 | 開き窓 | 樹脂 | L2+G14.5+L1.3+G13+4+G13+L1.3+G14.5+L2 | 0.36 | [10 empty] | 0.57 | 試験 | - | - | - | 0.21 | - | - | 計算 |  |  | 0 |  | 0
LIXIL | 「レガリス」F開き窓 (型ガラス） | 一重窓 | 開き窓 | 樹脂 | L3+G14.5+L1.3+G13+4+G13+L1.3+G14.5+L3 | 0.36 | [10 empty] | 0.57 | 試験 | - | - | - | 0.21 | - | - | 計算 |  |  | 0 |  | 0
LIXIL | 「レガリス」テラスドア (透明ガラス） | 一重窓 | テラスドア | 樹脂 | L2+G14.5+L1.3+G14.5+1.3+G14.5+L1.3+G14.5+L2 | 0.34 | [10 empty] | 0.55 | 試験 | - | - | - | 0.21 | - | - | 計算 |  |  | 0 |  | 0
LIXIL | 「レガリス」テラスドア (透明ガラス） | 一重窓 | テラスドア | 樹脂 | L3+G14.5+L1.3+G14.5+1.3+G14.5+L1.3+G14.5+L3 | 0.34 | [10 empty] | 0.55 | 試験 | - | - | - | 0.21 | - | - | 計算 |  |  | 0 |  | 0
LIXIL | 「レガリス」テラスドア (型ガラス） | 一重窓 | テラスドア | 樹脂 | L2+G14.5+L1.3+G13+4+G13+L1.3+G14.5+L2 | 0.36 | [10 empty] | 0.57 | 試験 | - | - | - | 0.21 | - | - | 計算 |  |  | 0 |  | 0
LIXIL | 「レガリス」テラスドア (型ガラス） | 一重窓 | テラスドア | 樹脂 | L3+G14.5+L1.3+G13+4+G13+L1.3+G14.5+L3 | 0.36 | [10 empty] | 0.57 | 試験 | - | - | - | 0.21 | - | - | 計算 |  |  | 0 |  | 0
LIXIL | 「レガリス」勝手口ドア (透明ガラス） | 一重窓 | 勝手口ドア | 樹脂 | L2+G14.5+L1.3+G14.5+1.3+G14.5+L1.3+G14.5+L2 | 0.34 | [10 empty] | 0.55 | 試験 | - | - | - | 0.21 | - | - | 計算 |  |  | 0 |  | 0
LIXIL | 「レガリス」勝手口ドア (型ガラス） | 一重窓 | 勝手口ドア | 樹脂 | L2+G14.5+L1.3+G13+4+G13+L1.3+G14.5+L2 | 0.36 | [10 empty] | 0.57 | 試験 | - | - | - | 0.21 | - | - | 計算 |  |  | 0 |  | 0
LIXIL | 「EW」縦すべり出し窓 トリプルガラス （クリプトンガス入り） | 一重窓 | たてすべり出し | 樹脂 | L3+G13+1.3+G13+L3 | 0.6 | [10 empty] | 0.79 | 試験 | 0.39 | 0.24 | 0.09 | 0.24 | 0.16 | 0.06 | 仕様 |  |  | 0
LIXIL | 「EW」縦すべり出し窓 トリプルガラス （クリプトンガス入り） | 一重窓 | たてすべり出し | 樹脂 | L3+G13+1.3+G13+L3 |  | 0 | [10 empty] | 仕様 | 0.39 | 0.24 | 0.09 | 0.24 | 0.16 | 0.06 | 仕様 |  |  | 0 |  | 0
LIXIL | 「EW」縦すべり出し窓 トリプルガラス （クリプトンガス入り） | 一重窓 | たてすべり出し | 樹脂 | L3+G11+4+G12+L3 |  |  | 0 | [9 empty] | 仕様 | 0.39 | 0.24 | 0.09 | 0.24 | 0.16 | 0.06 | 仕様 |  |  | 0
LIXIL | 「EW」縦すべり出し窓 トリプルガラス （クリプトンガス入り） | 一重窓 | たてすべり出し | 樹脂 | L3+G14+1.3+G14+L1.3 |  | 0 | [10 empty] | 仕様 | 0.39 | 0.24 | 0.09 | 0.24 | 0.16 | 0.06 | 仕様 |  |  | 0 |  | 0
LIXIL | 「EW」縦すべり出し窓 トリプルガラス （アルゴンガス入り） | 一重窓 | たてすべり出し | 樹脂 | L3+G15+1.3+G15+L3 | 0.63 | [10 empty] | 0.86 | 試験 | 0.39 | 0.24 | 0.09 | 0.24 | 0.16 | 0.06 | 仕様 |  |  | 0 |  | 0
LIXIL | 「EW」縦すべり出し窓 トリプルガラス （アルゴンガス入り） | 一重窓 | たてすべり出し | 樹脂 | L3+G15+1.3+G15+L3 |  | 0 | [10 empty] | 仕様 | 0.39 | 0.24 | 0.09 | 0.24 | 0.16 | 0.06 | 仕様 |  |  | 0 |  | 0
LIXIL | 「EW」縦すべり出し窓 トリプルガラス （アルゴンガス入り） | 一重窓 | たてすべり出し | 樹脂 | L3+G13+4+G14+L3 |  | 0 | [10 empty] | 仕様 | 0.39 | 0.24 | 0.09 | 0.24 | 0.16 | 0.06 | 仕様 |  |  | 0 |  | 0
LIXIL | 「EW」縦すべり出し窓 トリプルガラス （アルゴンガス入り） | 一重窓 | たてすべり出し | 樹脂 | L3+G16+1.3+G16+L1.3 |  | 0 | [10 empty] | 仕様 | 0.39 | 0.24 | 0.09 | 0.24 | 0.16 | 0.06 | 仕様 |  |  | 0 |  | 0
LIXIL | 「EW」横すべり出し窓 トリプルガラス （クリプトンガス入り） | 一重窓 | すべり出し | 樹脂 | L3+G13+1.3+G13+L3 | 0.6 | [10 empty] | 0.79 | 試験 | 0.39 | 0.24 | 0.09 | 0.24 | 0.16 | 0.06 | 仕様 |  |  | 0
LIXIL | 「EW」横すべり出し窓 トリプルガラス （クリプトンガス入り） | 一重窓 | すべり出し | 樹脂 | L3+G13+1.3+G13+L3 |  | 0 | [10 empty] | 仕様 | 0.39 | 0.24 | 0.09 | 0.24 | 0.16 | 0.06 | 仕様 |  |  | 0 |  | 0
LIXIL | 「EW」横すべり出し窓 トリプルガラス （クリプトンガス入り） | 一重窓 | すべり出し | 樹脂 | L3+G11+4+G12+L3 |  |  | 0 | [9 empty] | 仕様 | 0.39 | 0.24 | 0.09 | 0.24 | 0.16 | 0.06 | 仕様 |  |  | 0
LIXIL | 「EW」横すべり出し窓 トリプルガラス （クリプトンガス入り） | 一重窓 | すべり出し | 樹脂 | L3+G14+1.3+G14+L1.3 |  | 0 | [10 empty] | 仕様 | 0.39 | 0.24 | 0.09 | 0.24 | 0.16 | 0.06 | 仕様 |  |  | 0 |  | 0
LIXIL | 「EW」横すべり出し窓 トリプルガラス （アルゴンガス入り） | 一重窓 | すべり出し | 樹脂 | L3+G15+1.3+G15+L3 | 0.63 | [10 empty] | 0.86 | 試験 | 0.39 | 0.24 | 0.09 | 0.24 | 0.16 | 0.06 | 仕様 |  |  | 0 |  | 0
LIXIL | 「EW」横すべり出し窓 トリプルガラス （アルゴンガス入り） | 一重窓 | すべり出し | 樹脂 | L3+G15+1.3+G15+L3 |  | 0 | [10 empty] | 仕様 | 0.39 | 0.24 | 0.09 | 0.24 | 0.16 | 0.06 | 仕様 |  |  | 0 |  | 0
LIXIL | 「EW」横すべり出し窓 トリプルガラス （アルゴンガス入り） | 一重窓 | すべり出し | 樹脂 | L3+G13+4+G14+L3 |  | 0 | [10 empty] | 仕様 | 0.39 | 0.24 | 0.09 | 0.24 | 0.16 | 0.06 | 仕様 |  |  | 0 |  | 0
LIXIL | 「EW」横すべり出し窓 トリプルガラス （アルゴンガス入り） | 一重窓 | すべり出し | 樹脂 | L3+G16+1.3+G16+L1.3 |  | 0 | [10 empty] | 仕様 | 0.39 | 0.24 | 0.09 | 0.24 | 0.16 | 0.06 | 仕様 |  |  | 0 |  | 0
LIXIL | 「EW」高所用横すべり出し窓 トリプルガラス （クリプトンガス入り） | 一重窓 | すべり出し | 樹脂 | L3+G13+1.3+G13+L3 | 0.6 | [10 empty] | 0.79 | 試験 | 0.39 | 0.24 | 0.09 | 0.24 | 0.16 | 0.06 | 仕様 |  |  | 0
LIXIL | 「EW」高所用横すべり出し窓 トリプルガラス （クリプトンガス入り） | 一重窓 | すべり出し | 樹脂 | L3+G13+1.3+G13+L3 |  | 0 | [10 empty] | 仕様 | 0.39 | 0.24 | 0.09 | 0.24 | 0.16 | 0.06 | 仕様 |  |  | 0 |  | 0
LIXIL | 「EW」高所用横すべり出し窓 トリプルガラス （クリプトンガス入り） | 一重窓 | すべり出し | 樹脂 | L3+G11+4+G12+L3 |  |  | 0 | [9 empty] | 仕様 | 0.39 | 0.24 | 0.09 | 0.24 | 0.16 | 0.06 | 仕様 |  |  | 0
LIXIL | 「EW」高所用横すべり出し窓 トリプルガラス （クリプトンガス入り） | 一重窓 | すべり出し | 樹脂 | L3+G14+1.3+G14+L1.3 |  | 0 | [10 empty] | 仕様 | 0.39 | 0.24 | 0.09 | 0.24 | 0.16 | 0.06 | 仕様 |  |  | 0 |  | 0
LIXIL | 「EW」高所用横すべり出し窓 トリプルガラス （アルゴンガス入り） | 一重窓 | すべり出し | 樹脂 | L3+G15+1.3+G15+L3 | 0.63 | [10 empty] | 0.86 | 試験 | 0.39 | 0.24 | 0.09 | 0.24 | 0.16 | 0.06 | 仕様 |  |  | 0 |  | 0
LIXIL | 「EW」高所用横すべり出し窓 トリプルガラス （アルゴンガス入り） | 一重窓 | すべり出し | 樹脂 | L3+G15+1.3+G15+L3 |  | 0 | [10 empty] | 仕様 | 0.39 | 0.24 | 0.09 | 0.24 | 0.16 | 0.06 | 仕様 |  |  | 0 |  | 0
LIXIL | 「EW」高所用横すべり出し窓 トリプルガラス （アルゴンガス入り） | 一重窓 | すべり出し | 樹脂 | L3+G13+4+G14+L3 |  | 0 | [10 empty] | 仕様 | 0.39 | 0.24 | 0.09 | 0.24 | 0.16 | 0.06 | 仕様 |  |  | 0 |  | 0
LIXIL | 「EW」高所用横すべり出し窓 トリプルガラス （アルゴンガス入り） | 一重窓 | すべり出し | 樹脂 | L3+G16+1.3+G16+L1.3 |  | 0 | [10 empty] | 仕様 | 0.39 | 0.24 | 0.09 | 0.24 | 0.16 | 0.06 | 仕様 |  |  | 0 |  | 0
LIXIL | 「EW」大開口横すべり出し窓 トリプルガラス （クリプトンガス入り） | 一重窓 | すべり出し | 樹脂 | L3+G13+1.3+G13+L3 | 0.6 | [10 empty] | 0.79 | 試験 | 0.39 | 0.24 | 0.09 | 0.24 | 0.16 | 0.06 | 仕様 |  |  | 0
LIXIL | 「EW」大開口横すべり出し窓 トリプルガラス （クリプトンガス入り） | 一重窓 | すべり出し | 樹脂 | L3+G13+1.3+G13+L3 |  | 0 | [10 empty] | 仕様 | 0.39 | 0.24 | 0.09 | 0.24 | 0.16 | 0.06 | 仕様 |  |  | 0 |  | 0
LIXIL | 「EW」大開口横すべり出し窓 トリプルガラス （クリプトンガス入り） | 一重窓 | すべり出し | 樹脂 | L3+G11+4+G12+L3 |  |  | 0 | [9 empty] | 仕様 | 0.39 | 0.24 | 0.09 | 0.24 | 0.16 | 0.06 | 仕様 |  |  | 0
LIXIL | 「EW」大開口横すべり出し窓 トリプルガラス （クリプトンガス入り） | 一重窓 | すべり出し | 樹脂 | L3+G14+1.3+G14+L1.3 |  | 0 | [10 empty] | 仕様 | 0.39 | 0.24 | 0.09 | 0.24 | 0.16 | 0.06 | 仕様 |  |  | 0 |  | 0
LIXIL | 「EW」大開口横すべり出し窓 トリプルガラス （アルゴンガス入り） | 一重窓 | すべり出し | 樹脂 | L3+G15+1.3+G15+L3 | 0.63 | [10 empty] | 0.86 | 試験 | 0.39 | 0.24 | 0.09 | 0.24 | 0.16 | 0.06 | 仕様 |  |  | 0 |  | 0
LIXIL | 「EW」大開口横すべり出し窓 トリプルガラス （アルゴンガス入り） | 一重窓 | すべり出し | 樹脂 | L3+G15+1.3+G15+L3 |  | 0 | [10 empty] | 仕様 | 0.39 | 0.24 | 0.09 | 0.24 | 0.16 | 0.06 | 仕様 |  |  | 0 |  | 0
LIXIL | 「EW」大開口横すべり出し窓 トリプルガラス （アルゴンガス入り） | 一重窓 | すべり出し | 樹脂 | L3+G13+4+G14+L3 |  | 0 | [10 empty] | 仕様 | 0.39 | 0.24 | 0.09 | 0.24 | 0.16 | 0.06 | 仕様 |  |  | 0 |  | 0
LIXIL | 「EW」大開口横すべり出し窓 トリプルガラス （アルゴンガス入り） | 一重窓 | すべり出し | 樹脂 | L3+G16+1.3+G16+L1.3 |  | 0 | [10 empty] | 仕様 | 0.39 | 0.24 | 0.09 | 0.24 | 0.16 | 0.06 | 仕様 |  |  | 0 |  | 0
LIXIL | 「EW」開き窓テラス トリプルガラス （クリプトンガス入り） | 一重窓 | 開き窓 | 樹脂 | L3+G13+1.3+G13+L3 | 0.6 | [10 empty] | 0.79 | 試験 | 0.39 | 0.24 | 0.09 | 0.24 | 0.16 | 0.06 | 仕様 |  |  | 0
LIXIL | 「EW」開き窓テラス トリプルガラス （クリプトンガス入り） | 一重窓 | 開き窓 | 樹脂 | L3+G13+1.3+G13+L3 |  | 0 | [10 empty] | 仕様 | 0.39 | 0.24 | 0.09 | 0.24 | 0.16 | 0.06 | 仕様 |  |  | 0 |  | 0
LIXIL | 「EW」開き窓テラス トリプルガラス （クリプトンガス入り） | 一重窓 | 開き窓 | 樹脂 | L3+G11+4+G12+L3 |  |  | 0 | [9 empty] | 仕様 | 0.39 | 0.24 | 0.09 | 0.24 | 0.16 | 0.06 | 仕様 |  |  | 0
LIXIL | 「EW」開き窓テラス トリプルガラス （クリプトンガス入り） | 一重窓 | 開き窓 | 樹脂 | L3+G14+1.3+G14+L1.3 |  | 0 | [10 empty] | 仕様 | 0.39 | 0.24 | 0.09 | 0.24 | 0.16 | 0.06 | 仕様 |  |  | 0 |  | 0
LIXIL | 「EW」開き窓テラス トリプルガラス （アルゴンガス入り） | 一重窓 | 開き窓 | 樹脂 | L3+G15+1.3+G15+L3 | 0.63 | [10 empty] | 0.86 | 試験 | 0.39 | 0.24 | 0.09 | 0.24 | 0.16 | 0.06 | 仕様 |  |  | 0 |  | 0
LIXIL | 「EW」開き窓テラス トリプルガラス （アルゴンガス入り） | 一重窓 | 開き窓 | 樹脂 | L3+G15+1.3+G15+L3 |  | 0 | [10 empty] | 仕様 | 0.39 | 0.24 | 0.09 | 0.24 | 0.16 | 0.06 | 仕様 |  |  | 0 |  | 0
LIXIL | 「EW」開き窓テラス トリプルガラス （アルゴンガス入り） | 一重窓 | 開き窓 | 樹脂 | L3+G13+4+G14+L3 |  | 0 | [10 empty] | 仕様 | 0.39 | 0.24 | 0.09 | 0.24 | 0.16 | 0.06 | 仕様 |  |  | 0 |  | 0
LIXIL | 「EW」開き窓テラス トリプルガラス （アルゴンガス入り） | 一重窓 | 開き窓 | 樹脂 | L3+G16+1.3+G16+L1.3 |  | 0 | [10 empty] | 仕様 | 0.39 | 0.24 | 0.09 | 0.24 | 0.16 | 0.06 | 仕様 |  |  | 0 |  | 0
LIXIL | 「EW」FIX窓 トリプルガラス （クリプトンガス入り） | 一重窓 | FIX | 樹脂 | L3+G13+1.3+G13+L3 | 0.6 | [10 empty] | 0.79 | 試験 | 0.39 | 0.24 | 0.09 | 0.24 | 0.16 | 0.06 | 仕様 |  |  | 0
LIXIL | 「EW」FIX窓 トリプルガラス （クリプトンガス入り） | 一重窓 | FIX | 樹脂 | L3+G13+1.3+G13+L3 |  | 0 | [10 empty] | 仕様 | 0.39 | 0.24 | 0.09 | 0.24 | 0.16 | 0.06 | 仕様 |  |  | 0 |  | 0
LIXIL | 「EW」FIX窓 トリプルガラス （クリプトンガス入り） | 一重窓 | FIX | 樹脂 | L3+G11+4+G12+L3 |  |  | 0 | [9 empty] | 仕様 | 0.39 | 0.24 | 0.09 | 0.24 | 0.16 | 0.06 | 仕様 |  |  | 0
LIXIL | 「EW」FIX窓 トリプルガラス （クリプトンガス入り） | 一重窓 | FIX | 樹脂 | L3+G14+1.3+G14+L1.3 |  | 0 | [10 empty] | 仕様 | 0.39 | 0.24 | 0.09 | 0.24 | 0.16 | 0.06 | 仕様 |  |  | 0 |  | 0
LIXIL | 「EW」FIX窓 トリプルガラス （アルゴンガス入り） | 一重窓 | FIX | 樹脂 | L3+G15+1.3+G15+L3 | 0.63 | [10 empty] | 0.86 | 試験 | 0.39 | 0.24 | 0.09 | 0.24 | 0.16 | 0.06 | 仕様 |  |  | 0 |  | 0
LIXIL | 「EW」FIX窓 トリプルガラス （アルゴンガス入り） | 一重窓 | FIX | 樹脂 | L3+G15+1.3+G15+L3 |  | 0 | [10 empty] | 仕様 | 0.39 | 0.24 | 0.09 | 0.24 | 0.16 | 0.06 | 仕様 |  |  | 0 |  | 0
LIXIL | 「EW」FIX窓 トリプルガラス （アルゴンガス入り） | 一重窓 | FIX | 樹脂 | L3+G13+4+G14+L3 |  | 0 | [10 empty] | 仕様 | 0.39 | 0.24 | 0.09 | 0.24 | 0.16 | 0.06 | 仕様 |  |  | 0 |  | 0
LIXIL | 「EW」FIX窓 トリプルガラス （アルゴンガス入り） | 一重窓 | FIX | 樹脂 | L3+G16+1.3+G16+L1.3 |  | 0 | [10 empty] | 仕様 | 0.39 | 0.24 | 0.09 | 0.24 | 0.16 | 0.06 | 仕様 |  |  | 0 |  | 0
LIXIL | 「EW」上げ下げ窓ＦＳ トリプルガラス （クリプトンガス入り） | 一重窓 | 上げ下げ | 樹脂 | L3+G10+1.3+G10+L3 | 0.59 | [10 empty] | 1.14 | 計算 | 0.39 | 0.24 | 0.09 | 0.24 | 0.16 | 0.06 | 仕様 |  |  | 0
LIXIL | 「EW」上げ下げ窓ＦＳ トリプルガラス （クリプトンガス入り） | 一重窓 | 上げ下げ | 樹脂 | L3+G10+1.3+G10+L3 |  |  | 0 | [9 empty] | 仕様 | 0.39 | 0.24 | 0.09 | 0.24 | 0.16 | 0.06 | 仕様 |  |  | 0
LIXIL | 「EW」上げ下げ窓ＦＳ トリプルガラス （クリプトンガス入り） | 一重窓 | 上げ下げ | 樹脂 | L3+G9+4+G8+L3 |  |  |  | 0 | [8 empty] | 仕様 | 0.39 | 0.24 | 0.09 | 0.24 | 0.16 | 0.06 | 仕様 |  |  | 0
LIXIL | 「EW」上げ下げ窓ＦＳ トリプルガラス （クリプトンガス入り） | 一重窓 | 上げ下げ | 樹脂 | L3+G11+1.3+G11+L1.3 |  |  | 0 | [9 empty] | 仕様 | 0.39 | 0.24 | 0.09 | 0.24 | 0.16 | 0.06 | 仕様 |  |  | 0
LIXIL | 「EW」上げ下げ窓ＦＳ トリプルガラス （アルゴンガス入り） | 一重窓 | 上げ下げ | 樹脂 | L3+G10+1.3+G10+L3 | 0.84 | [10 empty] | 1.35 | 計算 | 0.39 | 0.24 | 0.09 | 0.24 | 0.16 | 0.06 | 仕様 |  |  | 0 |  | 0
LIXIL | 「EW」上げ下げ窓ＦＳ トリプルガラス （アルゴンガス入り） | 一重窓 | 上げ下げ | 樹脂 | L3+G10+1.3+G10+L3 |  |  | 0 | [9 empty] | 仕様 | 0.39 | 0.24 | 0.09 | 0.24 | 0.16 | 0.06 | 仕様 |  |  | 0 |  | 0
LIXIL | 「EW」上げ下げ窓ＦＳ トリプルガラス （アルゴンガス入り） | 一重窓 | 上げ下げ | 樹脂 | L3+G9+4+G8+L3 |  |  |  | 0 | [8 empty] | 仕様 | 0.39 | 0.24 | 0.09 | 0.24 | 0.16 | 0.06 | 仕様 |  |  | 0 |  | 0
LIXIL | 「EW」上げ下げ窓ＦＳ トリプルガラス （アルゴンガス入り） | 一重窓 | 上げ下げ | 樹脂 | L3+G11+1.3+G11+L1.3 |  |  | 0 | [9 empty] | 仕様 | 0.39 | 0.24 | 0.09 | 0.24 | 0.16 | 0.06 | 仕様 |  |  | 0 |  | 0
LIXIL | 「EW」ドレーキップ窓 トリプルガラス （クリプトンガス入り） | 一重窓 | その他窓 | 樹脂 | L3+G13+1.3+G13+L3 | 0.6 | [10 empty] | 0.79 | 試験 | 0.39 | 0.24 | 0.09 | 0.24 | 0.16 | 0.06 | 仕様 |  |  | 0
LIXIL | 「EW」ドレーキップ窓 トリプルガラス （クリプトンガス入り） | 一重窓 | その他窓 | 樹脂 | L3+G13+1.3+G13+L3 |  | 0 | [10 empty] | 仕様 | 0.39 | 0.24 | 0.09 | 0.24 | 0.16 | 0.06 | 仕様 |  |  | 0 |  | 0
LIXIL | 「EW」ドレーキップ窓 トリプルガラス （クリプトンガス入り） | 一重窓 | その他窓 | 樹脂 | L3+G11+4+G12+L3 |  |  | 0 | [9 empty] | 仕様 | 0.39 | 0.24 | 0.09 | 0.24 | 0.16 | 0.06 | 仕様 |  |  | 0
LIXIL | 「EW」ドレーキップ窓 トリプルガラス （クリプトンガス入り） | 一重窓 | その他窓 | 樹脂 | L3+G14+1.3+G14+L1.3 |  | 0 | [10 empty] | 仕様 | 0.39 | 0.24 | 0.09 | 0.24 | 0.16 | 0.06 | 仕様 |  |  | 0 |  | 0
LIXIL | 「EW」ドレーキップ窓 トリプルガラス （アルゴンガス入り） | 一重窓 | その他窓 | 樹脂 | L3+G15+1.3+G15+L3 | 0.63 | [10 empty] | 0.86 | 試験 | 0.39 | 0.24 | 0.09 | 0.24 | 0.16 | 0.06 | 仕様 |  |  | 0 |  | 0
LIXIL | 「EW」ドレーキップ窓 トリプルガラス （アルゴンガス入り） | 一重窓 | その他窓 | 樹脂 | L3+G15+1.3+G15+L3 |  | 0 | [10 empty] | 仕様 | 0.39 | 0.24 | 0.09 | 0.24 | 0.16 | 0.06 | 仕様 |  |  | 0 |  | 0
LIXIL | 「EW」ドレーキップ窓 トリプルガラス （アルゴンガス入り） | 一重窓 | その他窓 | 樹脂 | L3+G13+4+G14+L3 |  | 0 | [10 empty] | 仕様 | 0.39 | 0.24 | 0.09 | 0.24 | 0.16 | 0.06 | 仕様 |  |  | 0 |  | 0
LIXIL | 「EW」ドレーキップ窓 トリプルガラス （アルゴンガス入り） | 一重窓 | その他窓 | 樹脂 | L3+G16+1.3+G16+L1.3 |  | 0 | [10 empty] | 仕様 | 0.39 | 0.24 | 0.09 | 0.24 | 0.16 | 0.06 | 仕様 |  |  | 0 |  | 0
LIXIL | 「EW」引違い窓 トリプルガラス （クリプトンガス入り） | 一重窓 | 引違い | 樹脂 | L3+G10+1.3+G10+L3 | 0.59 | [10 empty] | 1.06 | 試験 | 0.39 | 0.24 | 0.09 | 0.24 | 0.16 | 0.06 | 仕様 |  |  | 0 |  | 0
LIXIL | 「EW」引違い窓 トリプルガラス （クリプトンガス入り） | 一重窓 | 引違い | 樹脂 | L3+G10+1.3+G10+L3 |  |  | 0 | [9 empty] | 仕様 | 0.39 | 0.24 | 0.09 | 0.24 | 0.16 | 0.06 | 仕様 |  |  | 0 |  | 0
LIXIL | 「EW」引違い窓 トリプルガラス （クリプトンガス入り） | 一重窓 | 引違い | 樹脂 | L3+G9+4+G8+L3 |  |  |  | 0 | [8 empty] | 仕様 | 0.39 | 0.24 | 0.09 | 0.24 | 0.16 | 0.06 | 仕様 |  |  | 0
LIXIL | 「EW」引違い窓 トリプルガラス （クリプトンガス入り） | 一重窓 | 引違い | 樹脂 | L3+G11+1.3+G11+L1.3 |  |  | 0 | [9 empty] | 仕様 | 0.39 | 0.24 | 0.09 | 0.24 | 0.16 | 0.06 | 仕様 |  |  | 0 |  |  | 0
LIXIL | 「EW」引違い窓 トリプルガラス （アルゴンガス入り） | 一重窓 | 引違い | 樹脂 | L3+G10+1.3+G10+L3 | 0.84 | [10 empty] | 1.21 | 試験 | 0.39 | 0.24 | 0.09 | 0.24 | 0.16 | 0.06 | 仕様 |  |  | 0 |  | 0
LIXIL | 「EW」引違い窓 トリプルガラス （アルゴンガス入り） | 一重窓 | 引違い | 樹脂 | L3+G10+1.3+G10+L3 |  |  | 0 | [9 empty] | 仕様 | 0.39 | 0.24 | 0.09 | 0.24 | 0.16 | 0.06 | 仕様 |  |  | 0 |  | 0
LIXIL | 「EW」引違い窓 トリプルガラス （アルゴンガス入り） | 一重窓 | 引違い | 樹脂 | L3+G9+4+G8+L3 |  |  |  | 0 | [8 empty] | 仕様 | 0.39 | 0.24 | 0.09 | 0.24 | 0.16 | 0.06 | 仕様 |  |  | 0 |  | 0
LIXIL | 「EW」引違い窓 トリプルガラス （アルゴンガス入り） | 一重窓 | 引違い | 樹脂 | L3+G11+1.3+G11+L1.3 |  |  | 0 | [9 empty] | 仕様 | 0.39 | 0.24 | 0.09 | 0.24 | 0.16 | 0.06 | 仕様 |  |  | 0 |  |  | 0
LIXIL | 「EW」テラスドア トリプルガラス （クリプトンガス入り） | ドア | テラスドア | 樹脂 | L3+G13+1.3+G13+L3 | 0.6 | [10 empty] | 0.79 | 試験 | 0.39 | 0.24 | 0.09 | 0.24 | 0.16 | 0.06 | 仕様 |  |  | 0
LIXIL | 「EW」テラスドア トリプルガラス （クリプトンガス入り） | ドア | テラスドア | 樹脂 | L3+G13+1.3+G13+L3 |  | 0 | [10 empty] | 仕様 | 0.39 | 0.24 | 0.09 | 0.24 | 0.16 | 0.06 | 仕様 |  |  | 0 |  | 0
LIXIL | 「EW」テラスドア トリプルガラス （クリプトンガス入り） | ドア | テラスドア | 樹脂 | L3+G11+4+G12+L3 |  |  | 0 | [9 empty] | 仕様 | 0.39 | 0.24 | 0.09 | 0.24 | 0.16 | 0.06 | 仕様 |  |  | 0
LIXIL | 「EW」テラスドア トリプルガラス （クリプトンガス入り） | ドア | テラスドア | 樹脂 | L3+G14+1.3+G14+L1.3 |  | 0 | [10 empty] | 仕様 | 0.39 | 0.24 | 0.09 | 0.24 | 0.16 | 0.06 | 仕様 |  |  | 0 |  | 0
LIXIL | 「EW」テラスドア トリプルガラス （アルゴンガス入り） | ドア | テラスドア | 樹脂 | L3+G15+1.3+G15+L3 | 0.63 | [10 empty] | 0.86 | 試験 | 0.39 | 0.24 | 0.09 | 0.24 | 0.16 | 0.06 | 仕様 |  |  | 0 |  | 0
LIXIL | 「EW」テラスドア トリプルガラス （アルゴンガス入り） | ドア | テラスドア | 樹脂 | L3+G15+1.3+G15+L3 |  | 0 | [10 empty] | 仕様 | 0.39 | 0.24 | 0.09 | 0.24 | 0.16 | 0.06 | 仕様 |  |  | 0 |  | 0
LIXIL | 「EW」テラスドア トリプルガラス （アルゴンガス入り） | ドア | テラスドア | 樹脂 | L3+G13+4+G14+L3 |  | 0 | [10 empty] | 仕様 | 0.39 | 0.24 | 0.09 | 0.24 | 0.16 | 0.06 | 仕様 |  |  | 0 |  | 0
LIXIL | 「EW」テラスドア トリプルガラス （アルゴンガス入り） | ドア | テラスドア | 樹脂 | L3+G16+1.3+G16+L1.3 |  | 0 | [10 empty] | 仕様 | 0.39 | 0.24 | 0.09 | 0.24 | 0.16 | 0.06 | 仕様 |  |  | 0 |  | 0
LIXIL | 「EW」勝手口ドア トリプルガラス （クリプトンガス入り） | ドア | 勝手口ドア | 樹脂 | L3+G13+1.3+G13+L3 | 0.6 | [10 empty] | 0.79 | 試験 | 0.39 | 0.24 | 0.09 | 0.24 | 0.16 | 0.06 | 仕様 |  |  | 0
LIXIL | 「EW」勝手口ドア トリプルガラス （クリプトンガス入り） | ドア | 勝手口ドア | 樹脂 | L3+G13+1.3+G13+L3 |  | 0 | [10 empty] | 仕様 | 0.39 | 0.24 | 0.09 | 0.24 | 0.16 | 0.06 | 仕様 |  |  | 0 |  | 0
LIXIL | 「EW」勝手口ドア トリプルガラス （クリプトンガス入り） | ドア | 勝手口ドア | 樹脂 | L3+G11+4+G12+L3 |  |  | 0 | [9 empty] | 仕様 | 0.39 | 0.24 | 0.09 | 0.24 | 0.16 | 0.06 | 仕様 |  |  | 0
LIXIL | 「EW」勝手口ドア トリプルガラス （クリプトンガス入り） | ドア | 勝手口ドア | 樹脂 | L3+G14+1.3+G14+L1.3 |  | 0 | [10 empty] | 仕様 | 0.39 | 0.24 | 0.09 | 0.24 | 0.16 | 0.06 | 仕様 |  |  | 0 |  | 0
LIXIL | 「EW」勝手口ドア トリプルガラス （アルゴンガス入り） | ドア | 勝手口ドア | 樹脂 | L3+G15+1.3+G15+L3 | 0.63 | [10 empty] | 0.86 | 試験 | 0.39 | 0.24 | 0.09 | 0.24 | 0.16 | 0.06 | 仕様 |  |  | 0 |  | 0
LIXIL | 「EW」勝手口ドア トリプルガラス （アルゴンガス入り） | ドア | 勝手口ドア | 樹脂 | L3+G15+1.3+G15+L3 |  | 0 | [10 empty] | 仕様 | 0.39 | 0.24 | 0.09 | 0.24 | 0.16 | 0.06 | 仕様 |  |  | 0 |  | 0
LIXIL | 「EW」勝手口ドア トリプルガラス （アルゴンガス入り） | ドア | 勝手口ドア | 樹脂 | L3+G13+4+G14+L3 |  | 0 | [10 empty] | 仕様 | 0.39 | 0.24 | 0.09 | 0.24 | 0.16 | 0.06 | 仕様 |  |  | 0 |  | 0
LIXIL | 「EW」勝手口ドア トリプルガラス （アルゴンガス入り） | ドア | 勝手口ドア | 樹脂 | L3+G16+1.3+G16+L1.3 |  | 0 | [10 empty] | 仕様 | 0.39 | 0.24 | 0.09 | 0.24 | 0.16 | 0.06 | 仕様 |  |  | 0 |  | 0
LIXIL | 「EW」縦すべり出し窓 複層ガラス | 一重窓 | たてすべり出し | 樹脂 | 3+G16+L3 | 1.2 | [10 empty] | 1.27 | 試験 | 0.46 | 0.27 | 0.11 | 0.29 | 0.19 | 0.08 | 仕様 |  |  | 0 |  |  | 0
LIXIL | 「EW」縦すべり出し窓 複層ガラス | 一重窓 | たてすべり出し | 樹脂 | 3+G16+L3 |  |  |  |  | 0 | [7 empty] | 仕様 | 0.46 | 0.27 | 0.11 | 0.29 | 0.19 | 0.08 | 仕様 |  |  | 0 |  |  | 0
LIXIL | 「EW」縦すべり出し窓 複層ガラス | 一重窓 | たてすべり出し | 樹脂 | 4+G15+L3 |  |  |  |  | 0 | [7 empty] | 仕様 | 0.46 | 0.27 | 0.11 | 0.29 | 0.19 | 0.08 | 仕様 |  |  | 0 |  |  | 0
LIXIL | 「EW」縦すべり出し窓 複層ガラス | 一重窓 | たてすべり出し | 樹脂 | 3+A16+3 | [6 empty] | 0 | [5 empty] | 仕様 | 0.57 | 0.27 | 0.12 | - | - | - | 仕様 |  |  | 0 |  |  | 0
LIXIL | 「EW」縦すべり出し窓 複層ガラス | 一重窓 | たてすべり出し | 樹脂 | 4+A15+3 | [6 empty] | 0 | [5 empty] | 仕様 | 0.57 | 0.27 | 0.12 | - | - | - | 仕様 |  |  | 0 |  |  | 0
LIXIL | 「EW」横すべり出し窓 複層ガラス | 一重窓 | すべり出し | 樹脂 | 3+G16+L3 | 1.2 | [10 empty] | 1.27 | 試験 | 0.46 | 0.27 | 0.11 | 0.29 | 0.19 | 0.08 | 仕様 |  |  | 0 |  |  | 0
LIXIL | 「EW」横すべり出し窓 複層ガラス | 一重窓 | すべり出し | 樹脂 | 3+G16+L3 |  |  |  |  | 0 | [7 empty] | 仕様 | 0.46 | 0.27 | 0.11 | 0.29 | 0.19 | 0.08 | 仕様 |  |  | 0 |  |  | 0
LIXIL | 「EW」横すべり出し窓 複層ガラス | 一重窓 | すべり出し | 樹脂 | 4+G15+L3 |  |  |  |  | 0 | [7 empty] | 仕様 | 0.46 | 0.27 | 0.11 | 0.29 | 0.19 | 0.08 | 仕様 |  |  | 0 |  |  | 0
LIXIL | 「EW」横すべり出し窓 複層ガラス | 一重窓 | すべり出し | 樹脂 | 3+A16+3 | [6 empty] | 0 | [5 empty] | 仕様 | 0.57 | 0.27 | 0.12 | - | - | - | 仕様 |  |  | 0 |  |  | 0
LIXIL | 「EW」横すべり出し窓 複層ガラス | 一重窓 | すべり出し | 樹脂 | 4+A15+3 | [6 empty] | 0 | [5 empty] | 仕様 | 0.57 | 0.27 | 0.12 | - | - | - | 仕様 |  |  | 0 |  |  | 0
LIXIL | 「EW」高所用横すべり出し窓 複層ガラス | 一重窓 | すべり出し | 樹脂 | 3+G16+L3 | 1.2 | [10 empty] | 1.27 | 試験 | 0.46 | 0.27 | 0.11 | 0.29 | 0.19 | 0.08 | 仕様 |  |  | 0 |  |  | 0
LIXIL | 「EW」高所用横すべり出し窓 複層ガラス | 一重窓 | すべり出し | 樹脂 | 3+G16+L3 |  |  |  |  | 0 | [7 empty] | 仕様 | 0.46 | 0.27 | 0.11 | 0.29 | 0.19 | 0.08 | 仕様 |  |  | 0 |  |  | 0
LIXIL | 「EW」高所用横すべり出し窓 複層ガラス | 一重窓 | すべり出し | 樹脂 | 4+G15+L3 |  |  |  |  | 0 | [7 empty] | 仕様 | 0.46 | 0.27 | 0.11 | 0.29 | 0.19 | 0.08 | 仕様 |  |  | 0 |  |  | 0
LIXIL | 「EW」高所用横すべり出し窓 複層ガラス | 一重窓 | すべり出し | 樹脂 | 3+A16+3 | [6 empty] | 0 | [5 empty] | 仕様 | 0.57 | 0.27 | 0.12 | - | - | - | 仕様 |  |  | 0 |  |  | 0
LIXIL | 「EW」高所用横すべり出し窓 複層ガラス | 一重窓 | すべり出し | 樹脂 | 4+A15+3 | [6 empty] | 0 | [5 empty] | 仕様 | 0.57 | 0.27 | 0.12 | - | - | - | 仕様 |  |  | 0 |  |  | 0
LIXIL | 「EW」大開口横すべり出し窓 複層ガラス | 一重窓 | すべり出し | 樹脂 | 3+G16+L3 | 1.2 | [10 empty] | 1.27 | 試験 | 0.46 | 0.27 | 0.11 | 0.29 | 0.19 | 0.08 | 仕様 |  |  | 0 |  |  | 0
LIXIL | 「EW」大開口横すべり出し窓 複層ガラス | 一重窓 | すべり出し | 樹脂 | 3+G16+L3 |  |  |  |  | 0 | [7 empty] | 仕様 | 0.46 | 0.27 | 0.11 | 0.29 | 0.19 | 0.08 | 仕様 |  |  | 0 |  |  | 0
LIXIL | 「EW」大開口横すべり出し窓 複層ガラス | 一重窓 | すべり出し | 樹脂 | 4+G15+L3 |  |  |  |  | 0 | [7 empty] | 仕様 | 0.46 | 0.27 | 0.11 | 0.29 | 0.19 | 0.08 | 仕様 |  |  | 0 |  |  | 0
LIXIL | 「EW」大開口横すべり出し窓 複層ガラス | 一重窓 | すべり出し | 樹脂 | 3+A16+3 | [6 empty] | 0 | [5 empty] | 仕様 | 0.57 | 0.27 | 0.12 | - | - | - | 仕様 |  |  | 0 |  |  | 0
LIXIL | 「EW」開き窓テラス 複層ガラス | 一重窓 | 開き窓 | 樹脂 | 3+G16+L3 | 1.2 | [10 empty] | 1.27 | 試験 | 0.46 | 0.27 | 0.11 | 0.29 | 0.19 | 0.08 | 仕様 |  |  | 0 |  |  | 0
LIXIL | 「EW」開き窓テラス 複層ガラス | 一重窓 | 開き窓 | 樹脂 | 3+G16+L3 |  |  |  |  | 0 | [7 empty] | 仕様 | 0.46 | 0.27 | 0.11 | 0.29 | 0.19 | 0.08 | 仕様 |  |  | 0 |  |  | 0
LIXIL | 「EW」開き窓テラス 複層ガラス | 一重窓 | 開き窓 | 樹脂 | 4+G15+L3 |  |  |  |  | 0 | [7 empty] | 仕様 | 0.46 | 0.27 | 0.11 | 0.29 | 0.19 | 0.08 | 仕様 |  |  | 0 |  |  | 0
LIXIL | 「EW」開き窓テラス 複層ガラス | 一重窓 | 開き窓 | 樹脂 | 3+A16+3 | [6 empty] | 0 | [5 empty] | 仕様 | 0.57 | 0.27 | 0.12 | - | - | - | 仕様 |  |  | 0 |  |  | 0
LIXIL | 「EW」開き窓テラス 複層ガラス | 一重窓 | 開き窓 | 樹脂 | 4+A15+3 | [6 empty] | 0 | [5 empty] | 仕様 | 0.57 | 0.27 | 0.12 | - | - | - | 仕様 |  |  | 0 |  |  | 0
LIXIL | 「EW」ＦＩＸ窓 複層ガラス | 一重窓 | FIX | 樹脂 | 3+G16+L3 | 1.2 | [10 empty] | 1.27 | 試験 | 0.46 | 0.27 | 0.11 | 0.29 | 0.19 | 0.08 | 仕様 |  |  | 0 |  |  | 0
LIXIL | 「EW」ＦＩＸ窓 複層ガラス | 一重窓 | FIX | 樹脂 | 3+G16+L3 |  |  |  |  | 0 | [7 empty] | 仕様 | 0.46 | 0.27 | 0.11 | 0.29 | 0.19 | 0.08 | 仕様 |  |  | 0 |  |  | 0
LIXIL | 「EW」ＦＩＸ窓 複層ガラス | 一重窓 | FIX | 樹脂 | 4+G15+L3 |  |  |  |  | 0 | [7 empty] | 仕様 | 0.46 | 0.27 | 0.11 | 0.29 | 0.19 | 0.08 | 仕様 |  |  | 0 |  |  | 0
LIXIL | 「EW」ＦＩＸ窓 複層ガラス | 一重窓 | FIX | 樹脂 | 3+A16+3 | [6 empty] | 0 | [5 empty] | 仕様 | 0.57 | 0.27 | 0.12 | - | - | - | 仕様 |  |  | 0 |  |  | 0
LIXIL | 「EW」ＦＩＸ窓 複層ガラス | 一重窓 | FIX | 樹脂 | 4+A15+3 | [6 empty] | 0 | [5 empty] | 仕様 | 0.57 | 0.27 | 0.12 | - | - | - | 仕様 |  |  | 0 |  |  | 0
LIXIL | 「EW」上げ下げ窓 複層ガラス | 一重窓 | 上げ下げ | 樹脂 | 3+G16+L3 | 1.2 | [10 empty] | 1.58 | 計算 | 0.46 | 0.27 | 0.11 | 0.29 | 0.19 | 0.08 | 仕様 |  |  | 0 |  |  | 0
LIXIL | 「EW」上げ下げ窓 複層ガラス | 一重窓 | 上げ下げ | 樹脂 | 3+G16+L3 |  |  |  |  | 0 | [7 empty] | 仕様 | 0.46 | 0.27 | 0.11 | 0.29 | 0.19 | 0.08 | 仕様 |  |  | 0 |  |  | 0
LIXIL | 「EW」上げ下げ窓 複層ガラス | 一重窓 | 上げ下げ | 樹脂 | 4+G15+L3 |  |  |  |  | 0 | [7 empty] | 仕様 | 0.46 | 0.27 | 0.11 | 0.29 | 0.19 | 0.08 | 仕様 |  |  | 0 |  |  | 0
LIXIL | 「EW」上げ下げ窓 複層ガラス | 一重窓 | 上げ下げ | 樹脂 | 3+A16+3 | [6 empty] | 0 | [5 empty] | 仕様 | 0.57 | 0.27 | 0.12 | - | - | - | 仕様 |  |  | 0 |  |  | 0
LIXIL | 「EW」上げ下げ窓 複層ガラス | 一重窓 | 上げ下げ | 樹脂 | 4+A15+3 | [6 empty] | 0 | [5 empty] | 仕様 | 0.57 | 0.27 | 0.12 | - | - | - | 仕様 |  |  | 0 |  |  | 0
LIXIL | 「EW」ドレーキップ窓 複層ガラス | 一重窓 | その他窓 | 樹脂 | 3+G16+L3 | 1.2 | [10 empty] | 1.27 | 試験 | 0.46 | 0.27 | 0.11 | 0.29 | 0.19 | 0.08 | 仕様 |  |  | 0 |  |  | 0
LIXIL | 「EW」ドレーキップ窓 複層ガラス | 一重窓 | その他窓 | 樹脂 | 3+G16+L3 |  |  |  |  | 0 | [7 empty] | 仕様 | 0.46 | 0.27 | 0.11 | 0.29 | 0.19 | 0.08 | 仕様 |  |  | 0 |  |  | 0
LIXIL | 「EW」ドレーキップ窓 複層ガラス | 一重窓 | その他窓 | 樹脂 | 4+G15+L3 |  |  |  |  | 0 | [7 empty] | 仕様 | 0.46 | 0.27 | 0.11 | 0.29 | 0.19 | 0.08 | 仕様 |  |  | 0 |  |  | 0
LIXIL | 「EW」ドレーキップ窓 複層ガラス | 一重窓 | その他窓 | 樹脂 | 3+A16+3 | [6 empty] | 0 | [5 empty] | 仕様 | 0.57 | 0.27 | 0.12 | - | - | - | 仕様 |  |  | 0 |  |  | 0
LIXIL | 「EW」ドレーキップ窓 複層ガラス | 一重窓 | その他窓 | 樹脂 | 4+A15+3 | [6 empty] | 0 | [5 empty] | 仕様 | 0.57 | 0.27 | 0.12 | - | - | - | 仕様 |  |  | 0 |  |  | 0
LIXIL | 「EW」引違い窓 複層ガラス | 一重窓 | 引違い | 樹脂 | 3+G16+L3 | 1.2 | [10 empty] | 1.35 | 試験 | 0.46 | 0.27 | 0.11 | 0.29 | 0.19 | 0.08 | 仕様 |  |  | 0 |  |  | 0
LIXIL | 「EW」引違い窓 複層ガラス | 一重窓 | 引違い | 樹脂 | 3+G16+L3 |  |  |  |  | 0 | [7 empty] | 仕様 | 0.46 | 0.27 | 0.11 | 0.29 | 0.19 | 0.08 | 仕様 |  |  | 0 |  |  | 0
LIXIL | 「EW」引違い窓 複層ガラス | 一重窓 | 引違い | 樹脂 | 4+G15+L3 |  |  |  |  | 0 | [7 empty] | 仕様 | 0.46 | 0.27 | 0.11 | 0.29 | 0.19 | 0.08 | 仕様 |  |  | 0 |  |  | 0
LIXIL | 「EW」引違い窓 複層ガラス | 一重窓 | 引違い | 樹脂 | 3+A16+3 | [6 empty] | 0 | [5 empty] | 仕様 | 0.57 | 0.27 | 0.12 | - | - | - | 仕様 |  |  | 0 |  |  | 0
LIXIL | 「EW」引違い窓 複層ガラス | 一重窓 | 引違い | 樹脂 | 4+A15+3 | [6 empty] | 0 | [5 empty] | 仕様 | 0.57 | 0.27 | 0.12 | - | - | - | 仕様 |  |  | 0 |  |  | 0
LIXIL | 「EW」引違い窓S仕様 複層ガラス | 一重窓 | 引違い | 樹脂 | 3+G16+L3 | 1.1 | [10 empty] | 1.35 | 試験 | 0.46 | 0.27 | 0.11 | 0.29 | 0.19 | 0.08 | 仕様 |  |  | 0 |  |  | 0
LIXIL | 「EW」引違い窓S仕様 複層ガラス | 一重窓 | 引違い | 樹脂 | 3+G16+L3 |  |  |  |  | 0 | [7 empty] | 仕様 | 0.46 | 0.27 | 0.11 | 0.29 | 0.19 | 0.08 | 仕様 |  |  | 0 |  |  | 0
LIXIL | 「EW」引違い窓S仕様 複層ガラス | 一重窓 | 引違い | 樹脂 | 4+G15+L3 |  |  |  |  | 0 | [7 empty] | 仕様 | 0.46 | 0.27 | 0.11 | 0.29 | 0.19 | 0.08 | 仕様 |  |  | 0 |  |  | 0
LIXIL | 「EW」引違い窓S仕様 複層ガラス | 一重窓 | 引違い | 樹脂 | 3+A16+3 | [6 empty] | 0 | [5 empty] | 仕様 | 0.57 | 0.27 | 0.12 | - | - | - | 仕様 |  |  | 0 |  |  | 0
LIXIL | 「EW」引違い窓S仕様 複層ガラス | 一重窓 | 引違い | 樹脂 | 4+A15+3 | [6 empty] | 0 | [5 empty] | 仕様 | 0.57 | 0.27 | 0.12 | - | - | - | 仕様 |  |  | 0 |  |  | 0
LIXIL | 「EW」テラスドア 複層ガラス | ドア | テラスドア | 樹脂 | 3+G16+L3 | 1.2 | [10 empty] | 1.27 | 試験 | 0.46 | 0.27 | 0.11 | 0.29 | 0.19 | 0.08 | 仕様 |  |  | 0 |  |  | 0
LIXIL | 「EW」テラスドア 複層ガラス | ドア | テラスドア | 樹脂 | 3+G16+L3 |  |  |  |  | 0 | [7 empty] | 仕様 | 0.46 | 0.27 | 0.11 | 0.29 | 0.19 | 0.08 | 仕様 |  |  | 0 |  |  | 0
LIXIL | 「EW」テラスドア 複層ガラス | ドア | テラスドア | 樹脂 | 4+G15+L3 |  |  |  |  | 0 | [7 empty] | 仕様 | 0.46 | 0.27 | 0.11 | 0.29 | 0.19 | 0.08 | 仕様 |  |  | 0 |  |  | 0
LIXIL | 「EW」テラスドア 複層ガラス | ドア | テラスドア | 樹脂 | 3+A16+3 | [6 empty] | 0 | [5 empty] | 仕様 | 0.57 | 0.27 | 0.12 | - | - | - | 仕様 |  |  | 0 |  |  | 0
LIXIL | 「EW」テラスドア 複層ガラス | ドア | テラスドア | 樹脂 | 4+A15+3 | [6 empty] | 0 | [5 empty] | 仕様 | 0.57 | 0.27 | 0.12 | - | - | - | 仕様 |  |  | 0 |  |  | 0
LIXIL | 「EW」勝手口ドア 複層ガラス | ドア | 勝手口ドア | 樹脂 | 3+G16+L3 | 1.2 | [10 empty] | 1.27 | 試験 | 0.46 | 0.27 | 0.11 | 0.29 | 0.19 | 0.08 | 仕様 |  |  | 0 |  |  | 0
LIXIL | 「EW」勝手口ドア 複層ガラス | ドア | 勝手口ドア | 樹脂 | 3+G16+L3 |  |  |  |  | 0 | [7 empty] | 仕様 | 0.46 | 0.27 | 0.11 | 0.29 | 0.19 | 0.08 | 仕様 |  |  | 0 |  |  | 0
LIXIL | 「EW」勝手口ドア 複層ガラス | ドア | 勝手口ドア | 樹脂 | 4+G15+L3 |  |  |  |  | 0 | [7 empty] | 仕様 | 0.46 | 0.27 | 0.11 | 0.29 | 0.19 | 0.08 | 仕様 |  |  | 0 |  |  | 0
LIXIL | 「EW」勝手口ドア 複層ガラス | ドア | 勝手口ドア | 樹脂 | 3+A16+3 | [6 empty] | 0 | [5 empty] | 仕様 | 0.57 | 0.27 | 0.12 | - | - | - | 仕様 |  |  | 0 |  |  | 0
LIXIL | 「EW」勝手口ドア 複層ガラス | ドア | 勝手口ドア | 樹脂 | 4+A15+3 | [6 empty] | 0 | [5 empty] | 仕様 | 0.57 | 0.27 | 0.12 | - | - | - | 仕様 |  |  | 0 |  |  | 0
LIXIL | 「EW for Design」縦すべり出し窓 （クリプトンガス入り） | 一重窓 | たてすべり出し | 樹脂 | L3+G13+1.3+G13+L3 | 0.6 | [10 empty] | 0.79 | 試験 | 0.39 | 0.24 | 0.09 | 0.24 | 0.16 | 0.06 | 仕様 |  |  | 0
LIXIL | 「EW for Design」縦すべり出し窓 （クリプトンガス入り） | 一重窓 | たてすべり出し | 樹脂 | L3+G13+1.3+G13+L3 |  | 0 | [10 empty] | 仕様 | 0.39 | 0.24 | 0.09 | 0.24 | 0.16 | 0.06 | 仕様 |  |  | 0 |  | 0
LIXIL | 「EW for Design」縦すべり出し窓 （クリプトンガス入り） | 一重窓 | たてすべり出し | 樹脂 | L3+G11+4+G12+L3 |  |  | 0 | [9 empty] | 仕様 | 0.39 | 0.24 | 0.09 | 0.24 | 0.16 | 0.06 | 仕様 |  |  | 0
LIXIL | 「EW for Design」縦すべり出し窓 （クリプトンガス入り） | 一重窓 | たてすべり出し | 樹脂 | L3+G14+1.3+G14+L1.3 |  | 0 | [10 empty] | 仕様 | 0.39 | 0.24 | 0.09 | 0.24 | 0.16 | 0.06 | 仕様 |  |  | 0 |  | 0
LIXIL | 「EW for Design」縦すべり出し窓 （アルゴンガス入り） | 一重窓 | たてすべり出し | 樹脂 | L3+G15+1.3+G15+L3 | 0.63 | [10 empty] | 0.86 | 試験 | 0.39 | 0.24 | 0.09 | 0.24 | 0.16 | 0.06 | 仕様 |  |  | 0 |  | 0
LIXIL | 「EW for Design」縦すべり出し窓 （アルゴンガス入り） | 一重窓 | たてすべり出し | 樹脂 | L3+G15+1.3+G15+L3 |  | 0 | [10 empty] | 仕様 | 0.39 | 0.24 | 0.09 | 0.24 | 0.16 | 0.06 | 仕様 |  |  | 0 |  | 0
LIXIL | 「EW for Design」縦すべり出し窓 （アルゴンガス入り） | 一重窓 | たてすべり出し | 樹脂 | L3+G13+4+G14+L3 |  | 0 | [10 empty] | 仕様 | 0.39 | 0.24 | 0.09 | 0.24 | 0.16 | 0.06 | 仕様 |  |  | 0 |  | 0
LIXIL | 「EW for Design」縦すべり出し窓 （アルゴンガス入り） | 一重窓 | たてすべり出し | 樹脂 | L3+G16+1.3+G16+L1.3 |  | 0 | [10 empty] | 仕様 | 0.39 | 0.24 | 0.09 | 0.24 | 0.16 | 0.06 | 仕様 |  |  | 0 |  | 0
LIXIL | 「EW for Design」横すべり出し窓 （クリプトンガス入り） | 一重窓 | すべり出し | 樹脂 | L3+G13+1.3+G13+L3 | 0.6 | [10 empty] | 0.79 | 試験 | 0.39 | 0.24 | 0.09 | 0.24 | 0.16 | 0.06 | 仕様 |  |  | 0
LIXIL | 「EW for Design」横すべり出し窓 （クリプトンガス入り） | 一重窓 | すべり出し | 樹脂 | L3+G13+1.3+G13+L3 |  | 0 | [10 empty] | 仕様 | 0.39 | 0.24 | 0.09 | 0.24 | 0.16 | 0.06 | 仕様 |  |  | 0 |  | 0
LIXIL | 「EW for Design」横すべり出し窓 （クリプトンガス入り） | 一重窓 | すべり出し | 樹脂 | L3+G11+4+G12+L3 |  |  | 0 | [9 empty] | 仕様 | 0.39 | 0.24 | 0.09 | 0.24 | 0.16 | 0.06 | 仕様 |  |  | 0
LIXIL | 「EW for Design」横すべり出し窓 （クリプトンガス入り） | 一重窓 | すべり出し | 樹脂 | L3+G14+1.3+G14+L1.3 |  | 0 | [10 empty] | 仕様 | 0.39 | 0.24 | 0.09 | 0.24 | 0.16 | 0.06 | 仕様 |  |  | 0 |  | 0
LIXIL | 「EW for Design」横すべり出し窓 （アルゴンガス入り） | 一重窓 | すべり出し | 樹脂 | L3+G15+1.3+G15+L3 | 0.63 | [10 empty] | 0.86 | 試験 | 0.39 | 0.24 | 0.09 | 0.24 | 0.16 | 0.06 | 仕様 |  |  | 0 |  | 0
LIXIL | 「EW for Design」横すべり出し窓 （アルゴンガス入り） | 一重窓 | すべり出し | 樹脂 | L3+G15+1.3+G15+L3 |  | 0 | [10 empty] | 仕様 | 0.39 | 0.24 | 0.09 | 0.24 | 0.16 | 0.06 | 仕様 |  |  | 0 |  | 0
LIXIL | 「EW for Design」横すべり出し窓 （アルゴンガス入り） | 一重窓 | すべり出し | 樹脂 | L3+G13+4+G14+L3 |  | 0 | [10 empty] | 仕様 | 0.39 | 0.24 | 0.09 | 0.24 | 0.16 | 0.06 | 仕様 |  |  | 0 |  | 0
LIXIL | 「EW for Design」横すべり出し窓 （アルゴンガス入り） | 一重窓 | すべり出し | 樹脂 | L3+G16+1.3+G16+L1.3 |  | 0 | [10 empty] | 仕様 | 0.39 | 0.24 | 0.09 | 0.24 | 0.16 | 0.06 | 仕様 |  |  | 0 |  | 0
LIXIL | 「EW for Design」大開口横すべり出し窓 （クリプトンガス入り） | 一重窓 | すべり出し | 樹脂 | L3+G13+1.3+G13+L3 | 0.6 | [10 empty] | 0.79 | 試験 | 0.39 | 0.24 | 0.09 | 0.24 | 0.16 | 0.06 | 仕様 |  |  | 0
LIXIL | 「EW for Design」大開口横すべり出し窓 （クリプトンガス入り） | 一重窓 | すべり出し | 樹脂 | L3+G13+1.3+G13+L3 |  | 0 | [10 empty] | 仕様 | 0.39 | 0.24 | 0.09 | 0.24 | 0.16 | 0.06 | 仕様 |  |  | 0 |  | 0
LIXIL | 「EW for Design」大開口横すべり出し窓 （クリプトンガス入り） | 一重窓 | すべり出し | 樹脂 | L3+G11+4+G12+L3 |  |  | 0 | [9 empty] | 仕様 | 0.39 | 0.24 | 0.09 | 0.24 | 0.16 | 0.06 | 仕様 |  |  | 0
LIXIL | 「EW for Design」大開口横すべり出し窓 （クリプトンガス入り） | 一重窓 | すべり出し | 樹脂 | L3+G14+1.3+G14+L1.3 |  | 0 | [10 empty] | 仕様 | 0.39 | 0.24 | 0.09 | 0.24 | 0.16 | 0.06 | 仕様 |  |  | 0 |  | 0
LIXIL | 「EW for Design」大開口横すべり出し窓 （アルゴンガス入り） | 一重窓 | すべり出し | 樹脂 | L3+G15+1.3+G15+L3 | 0.63 | [10 empty] | 0.86 | 試験 | 0.39 | 0.24 | 0.09 | 0.24 | 0.16 | 0.06 | 仕様 |  |  | 0 |  | 0
LIXIL | 「EW for Design」大開口横すべり出し窓 （アルゴンガス入り） | 一重窓 | すべり出し | 樹脂 | L3+G15+1.3+G15+L3 |  | 0 | [10 empty] | 仕様 | 0.39 | 0.24 | 0.09 | 0.24 | 0.16 | 0.06 | 仕様 |  |  | 0 |  | 0
LIXIL | 「EW for Design」大開口横すべり出し窓 （アルゴンガス入り） | 一重窓 | すべり出し | 樹脂 | L3+G13+4+G14+L3 |  | 0 | [10 empty] | 仕様 | 0.39 | 0.24 | 0.09 | 0.24 | 0.16 | 0.06 | 仕様 |  |  | 0 |  | 0
LIXIL | 「EW for Design」大開口横すべり出し窓 （アルゴンガス入り） | 一重窓 | すべり出し | 樹脂 | L3+G16+1.3+G16+L1.3 |  | 0 | [10 empty] | 仕様 | 0.39 | 0.24 | 0.09 | 0.24 | 0.16 | 0.06 | 仕様 |  |  | 0 |  | 0
LIXIL | 「EW for Design」FIX窓 （クリプトンガス入り） | 一重窓 | FIX | 樹脂 | L3+G13+1.3+G13+L3 | 0.6 | [10 empty] | 0.79 | 試験 | 0.39 | 0.24 | 0.09 | 0.24 | 0.16 | 0.06 | 仕様 |  |  | 0
LIXIL | 「EW for Design」FIX窓 （クリプトンガス入り） | 一重窓 | FIX | 樹脂 | L3+G13+1.3+G13+L3 |  | 0 | [10 empty] | 仕様 | 0.39 | 0.24 | 0.09 | 0.24 | 0.16 | 0.06 | 仕様 |  |  | 0 |  | 0
LIXIL | 「EW for Design」FIX窓 （クリプトンガス入り） | 一重窓 | FIX | 樹脂 | L3+G11+4+G12+L3 |  |  | 0 | [9 empty] | 仕様 | 0.39 | 0.24 | 0.09 | 0.24 | 0.16 | 0.06 | 仕様 |  |  | 0
LIXIL | 「EW for Design」FIX窓 （クリプトンガス入り） | 一重窓 | FIX | 樹脂 | L3+G14+1.3+G14+L1.3 |  | 0 | [10 empty] | 仕様 | 0.39 | 0.24 | 0.09 | 0.24 | 0.16 | 0.06 | 仕様 |  |  | 0 |  | 0
LIXIL | 「EW for Design」FIX窓 （アルゴンガス入り） | 一重窓 | FIX | 樹脂 | L3+G15+1.3+G15+L3 | 0.63 | [10 empty] | 0.86 | 試験 | 0.39 | 0.24 | 0.09 | 0.24 | 0.16 | 0.06 | 仕様 |  |  | 0 |  | 0
LIXIL | 「EW for Design」FIX窓 （アルゴンガス入り） | 一重窓 | FIX | 樹脂 | L3+G15+1.3+G15+L3 |  | 0 | [10 empty] | 仕様 | 0.39 | 0.24 | 0.09 | 0.24 | 0.16 | 0.06 | 仕様 |  |  | 0 |  | 0
LIXIL | 「EW for Design」FIX窓 （アルゴンガス入り） | 一重窓 | FIX | 樹脂 | L3+G13+4+G14+L3 |  | 0 | [10 empty] | 仕様 | 0.39 | 0.24 | 0.09 | 0.24 | 0.16 | 0.06 | 仕様 |  |  | 0 |  | 0
LIXIL | 「EW for Design」FIX窓 （アルゴンガス入り） | 一重窓 | FIX | 樹脂 | L3+G16+1.3+G16+L1.3 |  | 0 | [10 empty] | 仕様 | 0.39 | 0.24 | 0.09 | 0.24 | 0.16 | 0.06 | 仕様 |  |  | 0 |  | 0
LIXIL | 「EW for Design」引違い窓 （クリプトンガス入り） | 一重窓 | 引違い | 樹脂 | L3+G10+1.3+G10+L3 | 0.59 | [10 empty] | 1.06 | 試験 | 0.39 | 0.24 | 0.09 | 0.24 | 0.16 | 0.06 | 仕様 |  |  | 0 |  | 0
LIXIL | 「EW for Design」引違い窓 （クリプトンガス入り） | 一重窓 | 引違い | 樹脂 | L3+G10+1.3+G10+L3 |  |  | 0 | [9 empty] | 仕様 | 0.39 | 0.24 | 0.09 | 0.24 | 0.16 | 0.06 | 仕様 |  |  | 0 |  | 0
LIXIL | 「EW for Design」引違い窓 （クリプトンガス入り） | 一重窓 | 引違い | 樹脂 | L3+G9+4+G8+L3 |  |  |  | 0 | [8 empty] | 仕様 | 0.39 | 0.24 | 0.09 | 0.24 | 0.16 | 0.06 | 仕様 |  |  | 0
LIXIL | 「EW for Design」引違い窓 （クリプトンガス入り） | 一重窓 | 引違い | 樹脂 | L3+G11+1.3+G11+L1.3 |  |  | 0 | [9 empty] | 仕様 | 0.39 | 0.24 | 0.09 | 0.24 | 0.16 | 0.06 | 仕様 |  |  | 0 |  |  | 0
LIXIL | 「EW for Design」引違い窓 （アルゴンガス入り） | 一重窓 | 引違い | 樹脂 | L3+G10+1.3+G10+L3 | 0.84 | [10 empty] | 1.21 | 試験 | 0.39 | 0.24 | 0.09 | 0.24 | 0.16 | 0.06 | 仕様 |  |  | 0 |  | 0
LIXIL | 「EW for Design」引違い窓 （アルゴンガス入り） | 一重窓 | 引違い | 樹脂 | L3+G10+1.3+G10+L3 |  |  | 0 | [9 empty] | 仕様 | 0.39 | 0.24 | 0.09 | 0.24 | 0.16 | 0.06 | 仕様 |  |  | 0 |  | 0
LIXIL | 「EW for Design」引違い窓 （アルゴンガス入り） | 一重窓 | 引違い | 樹脂 | L3+G9+4+G8+L3 |  |  |  | 0 | [8 empty] | 仕様 | 0.39 | 0.24 | 0.09 | 0.24 | 0.16 | 0.06 | 仕様 |  |  | 0 |  | 0
LIXIL | 「EW for Design」引違い窓 （アルゴンガス入り） | 一重窓 | 引違い | 樹脂 | L3+G11+1.3+G11+L1.3 |  |  | 0 | [9 empty] | 仕様 | 0.39 | 0.24 | 0.09 | 0.24 | 0.16 | 0.06 | 仕様 |  |  | 0 |  |  | 0
LIXIL | 「ＥＷ（ＰG）」縦すべり出し窓 | 一重窓 | たてすべり出し | 樹脂 | 3+A16+L3 |  |  |  |  | 0 | [7 empty] | 仕様 | 0.46 | 0.27 | 0.11 | 0.29 | 0.19 | 0.08 | 仕様 |  |  | 0 |  |  | 0
LIXIL | 「ＥＷ（ＰG）」縦すべり出し窓 | 一重窓 | たてすべり出し | 樹脂 | 4+A15+L3 |  |  |  |  | 0 | [7 empty] | 仕様 | 0.46 | 0.27 | 0.11 | 0.29 | 0.19 | 0.08 | 仕様 |  |  | 0 |  |  | 0
LIXIL | 「ＥＷ（ＰG）」横すべり出し窓 | 一重窓 | すべり出し | 樹脂 | 3+A16+L3 |  |  |  |  | 0 | [7 empty] | 仕様 | 0.46 | 0.27 | 0.11 | 0.29 | 0.19 | 0.08 | 仕様 |  |  | 0 |  |  | 0
LIXIL | 「ＥＷ（ＰG）」横すべり出し窓 | 一重窓 | すべり出し | 樹脂 | 4+A15+L3 |  |  |  |  | 0 | [7 empty] | 仕様 | 0.46 | 0.27 | 0.11 | 0.29 | 0.19 | 0.08 | 仕様 |  |  | 0 |  |  | 0
LIXIL | 「ＥＷ（ＰG）」高所用横すべり出し窓 | 一重窓 | すべり出し | 樹脂 | 3+A16+L3 |  |  |  |  | 0 | [7 empty] | 仕様 | 0.46 | 0.27 | 0.11 | 0.29 | 0.19 | 0.08 | 仕様 |  |  | 0 |  |  | 0
LIXIL | 「ＥＷ（ＰG）」高所用横すべり出し窓 | 一重窓 | すべり出し | 樹脂 | 4+A15+L3 |  |  |  |  | 0 | [7 empty] | 仕様 | 0.46 | 0.27 | 0.11 | 0.29 | 0.19 | 0.08 | 仕様 |  |  | 0 |  |  | 0
LIXIL | 「ＥＷ（ＰG）」大開口横すべり出し窓 | 一重窓 | すべり出し | 樹脂 | 3+A16+L3 |  |  |  |  | 0 | [7 empty] | 仕様 | 0.46 | 0.27 | 0.11 | 0.29 | 0.19 | 0.08 | 仕様 |  |  | 0 |  |  | 0
LIXIL | 「ＥＷ（ＰG）」大開口横すべり出し窓 | 一重窓 | すべり出し | 樹脂 | 4+A15+L3 |  |  |  |  | 0 | [7 empty] | 仕様 | 0.46 | 0.27 | 0.11 | 0.29 | 0.19 | 0.08 | 仕様 |  |  | 0 |  |  | 0
LIXIL | 「ＥＷ（ＰG）」開き窓テラス | 一重窓 | 開き窓 | 樹脂 | 3+A16+L3 |  |  |  |  | 0 | [7 empty] | 仕様 | 0.46 | 0.27 | 0.11 | 0.29 | 0.19 | 0.08 | 仕様 |  |  | 0 |  |  | 0
LIXIL | 「ＥＷ（ＰG）」開き窓テラス | 一重窓 | 開き窓 | 樹脂 | 4+A15+L3 |  |  |  |  | 0 | [7 empty] | 仕様 | 0.46 | 0.27 | 0.11 | 0.29 | 0.19 | 0.08 | 仕様 |  |  | 0 |  |  | 0
LIXIL | 「ＥＷ（ＰG）」ＦＩＸ窓 | 一重窓 | FIX | 樹脂 | 3+A16+L3 |  |  |  |  | 0 | [7 empty] | 仕様 | 0.46 | 0.27 | 0.11 | 0.29 | 0.19 | 0.08 | 仕様 |  |  | 0 |  |  | 0
LIXIL | 「ＥＷ（ＰG）」ＦＩＸ窓 | 一重窓 | FIX | 樹脂 | 4+A15+L3 |  |  |  |  | 0 | [7 empty] | 仕様 | 0.46 | 0.27 | 0.11 | 0.29 | 0.19 | 0.08 | 仕様 |  |  | 0 |  |  | 0
LIXIL | 「ＥＷ（ＰG）」上げ下げ窓 | 一重窓 | 上げ下げ | 樹脂 | 3+A16+L3 |  |  |  |  | 0 | [7 empty] | 仕様 | 0.46 | 0.27 | 0.11 | 0.29 | 0.19 | 0.08 | 仕様 |  |  | 0 |  |  | 0
LIXIL | 「ＥＷ（ＰG）」上げ下げ窓 | 一重窓 | 上げ下げ | 樹脂 | 4+A15+L3 |  |  |  |  | 0 | [7 empty] | 仕様 | 0.46 | 0.27 | 0.11 | 0.29 | 0.19 | 0.08 | 仕様 |  |  | 0 |  |  | 0
LIXIL | 「EW」ドレーキップ窓 複層ガラス | 一重窓 | その他窓 | 樹脂 | 3+A16+L3 |  |  |  |  | 0 | [7 empty] | 仕様 | 0.46 | 0.27 | 0.11 | 0.29 | 0.19 | 0.08 | 仕様 |  |  | 0 |  |  | 0
LIXIL | 「EW」ドレーキップ窓 複層ガラス | 一重窓 | その他窓 | 樹脂 | 4+A15+L3 |  |  |  |  | 0 | [7 empty] | 仕様 | 0.46 | 0.27 | 0.11 | 0.29 | 0.19 | 0.08 | 仕様 |  |  | 0 |  |  | 0
LIXIL | 「ＥＷ（ＰG）」引違い窓 Ｓ仕様 | 一重窓 | 引違い | 樹脂 | 3+A16+L3 |  |  |  |  | 0 | [7 empty] | 仕様 | 0.46 | 0.27 | 0.11 | 0.29 | 0.19 | 0.08 | 仕様 |  |  | 0 |  |  | 0
LIXIL | 「ＥＷ（ＰG）」引違い窓 Ｓ仕様 | 一重窓 | 引違い | 樹脂 | 4+A15+L3 |  |  |  |  | 0 | [7 empty] | 仕様 | 0.46 | 0.27 | 0.11 | 0.29 | 0.19 | 0.08 | 仕様 |  |  | 0 |  |  | 0
LIXIL | 「ＥＷ（ＰG）」引違い窓 | 一重窓 | 引違い | 樹脂 | 3+A16+L3 |  |  |  |  | 0 | [7 empty] | 仕様 | 0.46 | 0.27 | 0.11 | 0.29 | 0.19 | 0.08 | 仕様 |  |  | 0 |  |  | 0
LIXIL | 「ＥＷ（ＰG）」引違い窓 | 一重窓 | 引違い | 樹脂 | 4+A15+L3 |  |  |  |  | 0 | [7 empty] | 仕様 | 0.46 | 0.27 | 0.11 | 0.29 | 0.19 | 0.08 | 仕様 |  |  | 0 |  |  | 0
LIXIL | 「ＥＷ（ＰG）」テラスドア | ドア | テラスドア | 樹脂 | 3+A16+L3 |  |  |  |  | 0 | [7 empty] | 仕様 | 0.46 | 0.27 | 0.11 | 0.29 | 0.19 | 0.08 | 仕様 |  |  | 0 |  |  | 0
LIXIL | 「ＥＷ（ＰG）」テラスドア | ドア | テラスドア | 樹脂 | 4+A15+L3 |  |  |  |  | 0 | [7 empty] | 仕様 | 0.46 | 0.27 | 0.11 | 0.29 | 0.19 | 0.08 | 仕様 |  |  | 0 |  |  | 0
LIXIL | 「ＥＷ（ＰG）」勝手口ドア | ドア | 勝手口ドア | 樹脂 | 3+A16+L3 |  |  |  |  | 0 | [7 empty] | 仕様 | 0.46 | 0.27 | 0.11 | 0.29 | 0.19 | 0.08 | 仕様 |  |  | 0 |  |  | 0
LIXIL | 「ＥＷ（ＰG）」勝手口ドア | ドア | 勝手口ドア | 樹脂 | 4+A15+L3 |  |  |  |  | 0 | [7 empty] | 仕様 | 0.46 | 0.27 | 0.11 | 0.29 | 0.19 | 0.08 | 仕様 |  |  | 0 |  |  | 0
LIXIL | 「防火戸ＦＧ－Ｆ」FIX窓 | 一重窓 | FIX | アルミ樹脂複合 | 6.8+G16+L3 | [5 empty] | 0 | [6 empty] | 仕様 | - | - | - | 0.32 | 0.21 | 0.09 | 仕様 | 0 | EB-1159 | 0 |  | 0
LIXIL | 「防火戸ＦＧ－Ｆ」FIX窓 | 一重窓 | FIX | アルミ樹脂複合 | 6.8+G14+L5 | [5 empty] | 0 | [6 empty] | 仕様 | - | - | - | 0.32 | 0.21 | 0.09 | 仕様 | 0 | EB-1160 | 0 |  | 0
LIXIL | 「防火戸ＦＧ－Ｆ」縦すべり出し窓 | 一重窓 | たてすべり出し | アルミ樹脂複合 | 6.8+G16+L3 | [5 empty] | 0 | [6 empty] | 仕様 | - | - | - | 0.32 | 0.21 | 0.09 | 仕様 | 0 | EB-1253 | 0 |  | 0
LIXIL | 「防火戸ＦＧ－Ｆ」横すべり出し窓 | 一重窓 | すべり出し | アルミ樹脂複合 | 6.8+G16+L3 | [5 empty] | 0 | [6 empty] | 仕様 | - | - | - | 0.32 | 0.21 | 0.09 | 仕様 | 0 | EB-1158 | 0 |  | 0
LIXIL | 「防火戸ＦＧ－Ｆ」開き窓テラス | 一重窓 | 開き窓 | アルミ樹脂複合 | 6.8+G16+L3 | [5 empty] | 0 | [6 empty] | 仕様 | - | - | - | 0.32 | 0.21 | 0.09 | 仕様 | 0 | EB-1161 | 0 |  | 0
LIXIL | 「LW」スライディング1本引込み トリプルガラス (クリプトンガス入り) | 一重窓 | 引違い | アルミ樹脂複合 | L4+G11+1.3+G12+L4 | 0.62 | [10 empty] | 1.14 | 計算 | 0.43 | 0.27 | 0.09 | 0.26 | 0.18 | 0.06 | 仕様 |  |  | 0
LIXIL | 「LW」スライディング1本引込み トリプルガラス (クリプトンガス入り) | 一重窓 | 引違い | アルミ樹脂複合 | L5+G10+1.3+G11+L5 | 0.59 | [10 empty] | 1.11 | 計算 | 0.43 | 0.27 | 0.09 | 0.26 | 0.18 | 0.06 | 仕様 |  |  | 0
LIXIL | 「LW」スライディング1本引込み トリプルガラス (クリプトンガス入り) | 一重窓 | 引違い | アルミ樹脂複合 | L5+G8+5+G9+L5 | 0.67 | [10 empty] | 1.19 | 計算 | 0.43 | 0.27 | 0.09 | 0.26 | 0.18 | 0.06 | 仕様 |  |  | 0 |  |  | 0
LIXIL | 「LW」スライディング1本引込み トリプルガラス (アルゴンガス入り) | 一重窓 | 引違い | アルミ樹脂複合 | L4+G11+1.3+G12+L4 | 0.76 | [10 empty] | 1.27 | 計算 | 0.43 | 0.27 | 0.09 | 0.26 | 0.18 | 0.06 | 仕様 |  |  | 0
LIXIL | 「LW」スライディング1本引込み トリプルガラス (アルゴンガス入り) | 一重窓 | 引違い | アルミ樹脂複合 | L5+G10+1.3+G11+L5 | 0.83 | [10 empty] | 1.34 | 計算 | 0.43 | 0.27 | 0.09 | 0.26 | 0.18 | 0.06 | 仕様 |  |  | 0
LIXIL | 「LW」スライディング1本引込み トリプルガラス (アルゴンガス入り) | 一重窓 | 引違い | アルミ樹脂複合 | L5+G8+5+G9+L5 | 0.97 | [10 empty] | 1.47 | 計算 | 0.43 | 0.27 | 0.09 | 0.26 | 0.18 | 0.06 | 仕様 |  |  | 0 |  |  | 0
LIXIL | 「LW」スライディング1本引込み 複層ガラス | 一重窓 | 引違い | アルミ樹脂複合 | 4+G16+L4 | 1.1 | [10 empty] | 1.58 | 計算 | 0.51 | 0.3 | 0.12 | 0.32 | 0.21 | 0.09 | 仕様 |  |  | 0
LIXIL | 「LW」スライディング1本引込み 複層ガラス | 一重窓 | 引違い | アルミ樹脂複合 | 4+G16+L4 | [5 empty] | 0 | [6 empty] | 仕様 | 0.51 | 0.3 | 0.12 | 0.32 | 0.21 | 0.09 | 仕様 |  |  | 0
LIXIL | 「LW」スライディング1本引込み 複層ガラス | 一重窓 | 引違い | アルミ樹脂複合 | 5+G16+L5 | 1.1 | [10 empty] | 1.58 | 計算 | 0.51 | 0.3 | 0.12 | 0.32 | 0.21 | 0.09 | 仕様 |  |  | 0 |  |  | 0
LIXIL | 「LW」スライディング1本引込み 複層ガラス | 一重窓 | 引違い | アルミ樹脂複合 | 5+G16+L5 | [5 empty] | 0 | [6 empty] | 仕様 | 0.51 | 0.3 | 0.12 | 0.32 | 0.21 | 0.09 | 仕様 |  |  | 0 |  |  | 0
LIXIL | 「サーモスX」単体引違い窓 トリプルガラス （クリプトンガス入り） | 一重窓 | 引違い | アルミ樹脂複合 | L3+G10+1.3+G10+L3 | 0.59 | [10 empty] | 1.22 | 試験 | - | - | - | 0.26 | 0.18 | 0.06 | 仕様 |  |  | 0 |  | 0
LIXIL | 「サーモスX」単体引違い窓 トリプルガラス （クリプトンガス入り） | ― | 引違い | ― | 防犯トリプルガラス | [26 empty] | 0
LIXIL | 「サーモスX」単体引違い窓 トリプルガラス （アルゴンガス入り） | 一重窓 | 引違い | アルミ樹脂複合 | L3+G10+1.3+G10+L3 | 0.84 | [10 empty] | 1.42 | 試験 | - | - | - | 0.26 | 0.18 | 0.06 | 仕様 |  |  | 0 |  |  | 0
LIXIL | 「サーモスX」単体引違い窓 トリプルガラス （アルゴンガス入り） | ― | 引違い | ― | 防犯トリプルガラス | [26 empty] | 0
LIXIL | 「サーモスX」単体引違い窓 複層ガラス （アルゴンガス入り） | 一重窓 | 引違い | アルミ樹脂複合 | 3+G16+L3 | 1.2 | [10 empty] | 1.7 | 試験 | 0.51 | 0.3 | 0.12 | 0.32 | 0.21 | 0.09 | 仕様 |  |  | 0 |  |  | 0
LIXIL | 「サーモスX」単体引違い窓 複層ガラス （アルゴンガス入り） | 一重窓 | 引違い | アルミ樹脂複合 | 6+G16+L5 | 1.2 | [10 empty] | 1.7 | 試験 | 0.51 | 0.3 | 0.12 | 0.32 | 0.21 | 0.09 | 仕様 |  |  | 0 |  | 0
LIXIL | 「サーモスX」単体引違い窓 複層ガラス （アルゴンガス入り） | ― | 引違い | ― | 防犯複層ガラス | [26 empty] | 0
LIXIL | 「サーモスX」シャッター付引違い窓 トリプルガラス （クリプトンガス入り） | 一重窓 | シャッターサッシ | アルミ樹脂複合 | L3+G10+1.3+G10+L3 | 0.59 | [10 empty] | 1.16 | 試験 | - | - | - | 0.26 | 0.18 | 0.06 | 仕様 |  |  | 0 |  | 0
LIXIL | 「サーモスX」シャッター付引違い窓 トリプルガラス （クリプトンガス入り） | ― | シャッターサッシ | ― | 防犯トリプルガラス | [26 empty] | 0
LIXIL | 「サーモスX」シャッター付引違い窓 トリプルガラス （アルゴンガス入り） | 一重窓 | シャッターサッシ | アルミ樹脂複合 | L3+G10+1.3+G10+L3 | 0.84 | [10 empty] | 1.34 | 試験 | - | - | - | 0.26 | 0.18 | 0.06 | 仕様 |  |  | 0
LIXIL | 「サーモスX」シャッター付引違い窓 トリプルガラス （アルゴンガス入り） | ― | シャッターサッシ | ― | 防犯トリプルガラス | [26 empty] | 0
LIXIL | 「サーモスX」シャッター付引違い窓 複層ガラス （アルゴンガス入り） | 一重窓 | シャッターサッシ | アルミ樹脂複合 | 3+G16+L3 | 1.2 | [10 empty] | 1.58 | 試験 | 0.51 | 0.3 | 0.12 | 0.32 | 0.21 | 0.09 | 仕様 |  |  | 0 |  |  | 0
LIXIL | 「サーモスX」シャッター付引違い窓 複層ガラス （アルゴンガス入り） | 一重窓 | シャッターサッシ | アルミ樹脂複合 | 6+G16+L5 | 1.2 | [10 empty] | 1.58 | 試験 | 0.51 | 0.3 | 0.12 | 0.32 | 0.21 | 0.09 | 仕様 |  |  | 0 |  | 0
LIXIL | 「サーモスX」シャッター付引違い窓 複層ガラス （アルゴンガス入り） | ― | シャッターサッシ | ― | 防犯複層ガラス | [26 empty] | 0
LIXIL | 「サーモスX」面格子付引違い窓 トリプルガラス （クリプトンガス入り） | 一重窓 | 面格子サッシ | アルミ樹脂複合 | L3+G10+1.3+G10+L3 | 0.59 | [10 empty] | 1.22 | 試験 | - | - | - | 0.26 | 0.18 | 0.06 | 仕様 |  |  | 0 |  | 0
LIXIL | 「サーモスX」面格子付引違い窓 トリプルガラス （クリプトンガス入り） | ― | 面格子サッシ | ― | 防犯トリプルガラス | [26 empty] | 0
LIXIL | 「サーモスX」面格子付引違い窓 トリプルガラス （アルゴンガス入り） | 一重窓 | 面格子サッシ | アルミ樹脂複合 | L3+G10+1.3+G10+L3 | 0.84 | [10 empty] | 1.42 | 試験 | - | - | - | 0.26 | 0.18 | 0.06 | 仕様 |  |  | 0
LIXIL | 「サーモスX」面格子付引違い窓 トリプルガラス （アルゴンガス入り） | ― | 面格子サッシ | ― | 防犯トリプルガラス | [26 empty] | 0
LIXIL | 「サーモスX」面格子付引違い窓 複層ガラス （アルゴンガス入り） | 一重窓 | 面格子サッシ | アルミ樹脂複合 | 3+G16+L3 | 1.2 | [10 empty] | 1.7 | 試験 | 0.51 | 0.3 | 0.12 | 0.32 | 0.21 | 0.09 | 仕様 |  |  | 0 |  |  | 0
LIXIL | 「サーモスX」面格子付引違い窓 複層ガラス （アルゴンガス入り） | ― | 面格子サッシ | ― | 防犯複層ガラス | [26 empty] | 0
LIXIL | 「サーモスX」縦すべり出し窓（グレモン） トリプルガラス （クリプトンガス入り） | 一重窓 | たてすべり出し | アルミ樹脂複合 | L3+G10+1.3+G10+L3 | 0.59 | [10 empty] | 1.03 | 計算 | - | - | - | 0.26 | 0.18 | 0.06 | 仕様 |  |  | 0 |  | 0
LIXIL | 「サーモスX」縦すべり出し窓（グレモン） トリプルガラス （クリプトンガス入り） | ― | たてすべり出し | ― | 防犯トリプルガラス | [26 empty] | 0
LIXIL | 「サーモスX」縦すべり出し窓（グレモン） トリプルガラス （アルゴンガス入り） | 一重窓 | たてすべり出し | アルミ樹脂複合 | L3+G14+1.3+G14+L3 | 0.65 | [10 empty] | 1.11 | 計算 | - | - | - | 0.26 | 0.18 | 0.06 | 仕様 |  |  | 0
LIXIL | 「サーモスX」縦すべり出し窓（グレモン） トリプルガラス （アルゴンガス入り） | ― | たてすべり出し | ― | 防犯トリプルガラス | [26 empty] | 0
LIXIL | 「サーモスX」縦すべり出し窓（グレモン） 複層ガラス （アルゴンガス入り） | 一重窓 | たてすべり出し | アルミ樹脂複合 | 3+G16+L3 | 1.2 | [10 empty] | 1.52 | 試験 | 0.51 | 0.3 | 0.12 | 0.32 | 0.21 | 0.09 | 仕様 |  |  | 0 |  |  | 0
LIXIL | 「サーモスX」縦すべり出し窓（グレモン） 複層ガラス （アルゴンガス入り） | 一重窓 | たてすべり出し | アルミ樹脂複合 | 5+G16+L3 | 1.2 | [10 empty] | 1.52 | 試験 | 0.51 | 0.3 | 0.12 | 0.32 | 0.21 | 0.09 | 仕様 |  |  | 0 |  | 0
LIXIL | 「サーモスX」縦すべり出し窓（グレモン） 複層ガラス （アルゴンガス入り） | ― | たてすべり出し | ― | 防犯複層ガラス | [26 empty] | 0
LIXIL | 「サーモスX」縦すべり出し窓（オペレーター） トリプルガラス （クリプトンガス入り） | 一重窓 | たてすべり出し | アルミ樹脂複合 | L3+G10+1.3+G10+L3 | 0.59 | [10 empty] | 1.14 | 試験 | - | - | - | 0.26 | 0.18 | 0.06 | 仕様 |  |  | 0
LIXIL | 「サーモスX」縦すべり出し窓（オペレーター） トリプルガラス （クリプトンガス入り） | ― | たてすべり出し | ― | 防犯トリプルガラス | [26 empty] | 0
LIXIL | 「サーモスX」縦すべり出し窓（オペレーター） トリプルガラス （アルゴンガス入り） | 一重窓 | たてすべり出し | アルミ樹脂複合 | L3+G14+1.3+G14+L3 | 0.65 | [10 empty] | 1.28 | 計算 | - | - | - | 0.26 | 0.18 | 0.06 | 仕様 |  |  | 0 |  | 0
LIXIL | 「サーモスX」縦すべり出し窓（オペレーター） トリプルガラス （アルゴンガス入り） | ― | たてすべり出し | ― | 防犯トリプルガラス | [26 empty] | 0
LIXIL | 「サーモスX」縦すべり出し窓（オペレーター） 複層ガラス （アルゴンガス入り） | 一重窓 | たてすべり出し | アルミ樹脂複合 | 3+G16+L3 | 1.2 | [10 empty] | 1.53 | 試験 | 0.51 | 0.3 | 0.12 | 0.32 | 0.21 | 0.09 | 仕様 |  |  | 0 |  |  | 0
LIXIL | 「サーモスX」縦すべり出し窓（オペレーター） 複層ガラス （アルゴンガス入り） | 一重窓 | たてすべり出し | アルミ樹脂複合 | 5+G16+L3 | 1.2 | [10 empty] | 1.53 | 試験 | 0.51 | 0.3 | 0.12 | 0.32 | 0.21 | 0.09 | 仕様 |  |  | 0 |  | 0
LIXIL | 「サーモスX」縦すべり出し窓（オペレーター） 複層ガラス （アルゴンガス入り） | ― | たてすべり出し | ― | 防犯複層ガラス | [26 empty] | 0
LIXIL | 「サーモスX」横すべり出し窓 トリプルガラス （クリプトンガス入り） | 一重窓 | すべり出し | アルミ樹脂複合 | L3+G10+1.3+G10+L3 | 0.59 | [10 empty] | 1.03 | 計算 | - | - | - | 0.26 | 0.18 | 0.06 | 仕様 |  |  | 0 |  | 0
LIXIL | 「サーモスX」横すべり出し窓 トリプルガラス （クリプトンガス入り） | ― | すべり出し | ― | 防犯トリプルガラス | [26 empty] | 0
LIXIL | 「サーモスX」横すべり出し窓 トリプルガラス （アルゴンガス入り） | 一重窓 | すべり出し | アルミ樹脂複合 | L3+G14+1.3+G14+L3 | 0.65 | [10 empty] | 1.11 | 計算 | - | - | - | 0.26 | 0.18 | 0.06 | 仕様 |  |  | 0
LIXIL | 「サーモスX」横すべり出し窓 トリプルガラス （アルゴンガス入り） | ― | すべり出し | ― | 防犯トリプルガラス | [26 empty] | 0
LIXIL | 「サーモスX」横すべり出し窓 複層ガラス （アルゴンガス入り） | 一重窓 | すべり出し | アルミ樹脂複合 | 3+G16+L3 | 1.2 | [10 empty] | 1.52 | 試験 | 0.51 | 0.3 | 0.12 | 0.32 | 0.21 | 0.09 | 仕様 |  |  | 0 |  |  | 0
LIXIL | 「サーモスX」横すべり出し窓 複層ガラス （アルゴンガス入り） | 一重窓 | すべり出し | アルミ樹脂複合 | 3+G16+L3 | 1.2 | [10 empty] | 1.52 | 試験 | 0.51 | 0.3 | 0.12 | 0.32 | 0.21 | 0.09 | 仕様 |  |  | 0 |  |  | 0
LIXIL | 「サーモスX」横すべり出し窓 複層ガラス （アルゴンガス入り） | 一重窓 | すべり出し | アルミ樹脂複合 | 5+G16+L3 | 1.2 | [10 empty] | 1.52 | 試験 | 0.51 | 0.3 | 0.12 | 0.32 | 0.21 | 0.09 | 仕様 |  |  | 0 |  | 0
LIXIL | 「サーモスX」横すべり出し窓 複層ガラス （アルゴンガス入り） | ― | すべり出し | ― | 防犯複層ガラス | [26 empty] | 0
LIXIL | 「サーモスX」高所用横すべり出し窓 トリプルガラス （クリプトンガス入り） | 一重窓 | すべり出し | アルミ樹脂複合 | L3+G10+1.3+G10+L3 | 0.59 | [10 empty] | 1.03 | 計算 | - | - | - | 0.26 | 0.18 | 0.06 | 仕様 |  |  | 0 |  | 0
LIXIL | 「サーモスX」高所用横すべり出し窓 トリプルガラス （アルゴンガス入り） | 一重窓 | すべり出し | アルミ樹脂複合 | L3+G14+1.3+G14+L3 | 0.65 | [10 empty] | 1.11 | 計算 | - | - | - | 0.26 | 0.18 | 0.06 | 仕様 |  |  | 0
LIXIL | 「サーモスX」高所用横すべり出し窓 複層ガラス （アルゴンガス入り） | 一重窓 | すべり出し | アルミ樹脂複合 | 3+G16+L3 | 1.2 | [10 empty] | 1.52 | 試験 | 0.51 | 0.3 | 0.12 | 0.32 | 0.21 | 0.09 | 仕様 |  |  | 0 |  |  | 0
LIXIL | 「サーモスX」高所用横すべり出し窓 複層ガラス （アルゴンガス入り） | 一重窓 | すべり出し | アルミ樹脂複合 | 5+G16+L3 | 1.2 | [10 empty] | 1.52 | 試験 | 0.51 | 0.3 | 0.12 | 0.32 | 0.21 | 0.09 | 仕様 |  |  | 0 |  | 0
LIXIL | 「サーモスX」上げ下げ窓 トリプルガラス （クリプトンガス入り） | 一重窓 | 上げ下げ | アルミ樹脂複合 | L3+G10+1.3+G10+L3 | 0.59 | [10 empty] | 1.38 | 計算 | - | - | - | 0.26 | 0.18 | 0.06 | 仕様 |  |  | 0 |  |  | 0
LIXIL | 「サーモスX」上げ下げ窓 トリプルガラス （クリプトンガス入り） | 一重窓 | 上げ下げ | アルミ樹脂複合 | L3+G9+3+G9+L3 |  |  |  |  | 0 | [7 empty] | 仕様 | - | - | - | 0.26 | 0.18 | 0.06 | 仕様 |  |  | 0 |  |  | 0
LIXIL | 「サーモスX」上げ下げ窓 トリプルガラス （クリプトンガス入り） | 一重窓 | 上げ下げ | アルミ樹脂複合 | L3+G8+4+G9+L3 | 0.66 | [10 empty] | 1.48 | 計算 | - | - | - | 0.26 | 0.18 | 0.06 | 仕様 |  |  | 0 |  |  | 0
LIXIL | 「サーモスX」上げ下げ窓 トリプルガラス （クリプトンガス入り） | ― | 上げ下げ | ― | 防犯トリプルガラス | [26 empty] | 0
LIXIL | 「サーモスX」上げ下げ窓 トリプルガラス （アルゴンガス入り） | 一重窓 | 上げ下げ | アルミ樹脂複合 | L3+G14+1.3+G14+L3 | 0.65 | [10 empty] | 1.44 | 計算 | - | - | - | 0.26 | 0.18 | 0.06 | 仕様 |  |  | 0 |  |  | 0
LIXIL | 「サーモスX」上げ下げ窓 トリプルガラス （アルゴンガス入り） | 一重窓 | 上げ下げ | アルミ樹脂複合 | L5+G13+1.3+G13+L3 |  |  |  | 0 | [8 empty] | 仕様 | - | - | - | 0.26 | 0.18 | 0.06 | 仕様 |  |  | 0 |  | 0
LIXIL | 「サーモスX」上げ下げ窓 トリプルガラス （アルゴンガス入り） | 一重窓 | 上げ下げ | アルミ樹脂複合 | L3+G12+4+G13+L3 | 0.8 | [10 empty] | 1.55 | 計算 | - | - | - | 0.26 | 0.18 | 0.06 | 仕様 |  |  | 0 |  |  | 0
LIXIL | 「サーモスX」上げ下げ窓 トリプルガラス （アルゴンガス入り） | ― | 上げ下げ | ― | 防犯トリプルガラス | [26 empty] | 0
LIXIL | 「サーモスX」上げ下げ窓 複層ガラス （アルゴンガス入り） | 一重窓 | 上げ下げ | アルミ樹脂複合 | 3+G16+L3 | 1.2 | [10 empty] | 1.87 | 計算 | 0.51 | 0.3 | 0.12 | 0.32 | 0.21 | 0.09 | 仕様 |  |  | 0 |  |  | 0
LIXIL | 「サーモスX」上げ下げ窓 複層ガラス （アルゴンガス入り） | 一重窓 | 上げ下げ | アルミ樹脂複合 | 4+G16+L3 | 1.2 | [10 empty] | 1.87 | 計算 | 0.51 | 0.3 | 0.12 | 0.32 | 0.21 | 0.09 | 仕様 |  |  | 0 |  | 0
LIXIL | 「サーモスX」上げ下げ窓 複層ガラス （アルゴンガス入り） | 一重窓 | 上げ下げ | アルミ樹脂複合 | 6+G16+L5 | 1.2 | [10 empty] | 1.87 | 計算 | 0.51 | 0.3 | 0.12 | 0.32 | 0.21 | 0.09 | 仕様 |  |  | 0 |  | 0
LIXIL | 「サーモスX」上げ下げ窓 複層ガラス （アルゴンガス入り） | ― | 上げ下げ | ― | 防犯複層ガラス | [26 empty] | 0
LIXIL | 「サーモスX」面格子付上げ下げ窓 トリプルガラス （クリプトンガス入り） | 一重窓 | 上げ下げ | アルミ樹脂複合 | L3+G10+1.3+G10+L3 | 0.59 | [10 empty] | 1.38 | 計算 | - | - | - | 0.26 | 0.18 | 0.06 | 仕様 |  |  | 0 |  |  | 0
LIXIL | 「サーモスX」面格子付上げ下げ窓 トリプルガラス （クリプトンガス入り） | 一重窓 | 上げ下げ | アルミ樹脂複合 | L3+G9+3+G9+L3 |  |  |  |  | 0 | [7 empty] | 仕様 | - | - | - | 0.26 | 0.18 | 0.06 | 仕様 |  |  | 0 |  |  | 0
LIXIL | 「サーモスX」面格子付上げ下げ窓 トリプルガラス （クリプトンガス入り） | 一重窓 | 上げ下げ | アルミ樹脂複合 | L3+G8+4+G9+L3 | 0.66 | [10 empty] | 1.48 | 計算 | - | - | - | 0.26 | 0.18 | 0.06 | 仕様 |  |  | 0 |  |  | 0
LIXIL | 「サーモスX」面格子付上げ下げ窓 トリプルガラス （クリプトンガス入り） | ― | 上げ下げ | ― | 防犯トリプルガラス | [26 empty] | 0
LIXIL | 「サーモスX」面格子付上げ下げ窓 トリプルガラス （アルゴンガス入り） | 一重窓 | 上げ下げ | アルミ樹脂複合 | L3+G14+1.3+G14+L3 | 0.65 | [10 empty] | 1.44 | 計算 | - | - | - | 0.26 | 0.18 | 0.06 | 仕様 |  |  | 0 |  |  | 0
LIXIL | 「サーモスX」面格子付上げ下げ窓 トリプルガラス （アルゴンガス入り） | 一重窓 | 上げ下げ | アルミ樹脂複合 | L5+G13+1.3+G13+L3 |  |  |  | 0 | [8 empty] | 仕様 | - | - | - | 0.26 | 0.18 | 0.06 | 仕様 |  |  | 0 |  | 0
LIXIL | 「サーモスX」面格子付上げ下げ窓 トリプルガラス （アルゴンガス入り） | 一重窓 | 上げ下げ | アルミ樹脂複合 | L3+G12+4+G13+L3 | 0.8 | [10 empty] | 1.55 | 計算 | - | - | - | 0.26 | 0.18 | 0.06 | 仕様 |  |  | 0 |  |  | 0
LIXIL | 「サーモスX」面格子付上げ下げ窓 トリプルガラス （アルゴンガス入り） | ― | 上げ下げ | ― | 防犯トリプルガラス | [26 empty] | 0
LIXIL | 「サーモスX」面格子付上げ下げ窓 複層ガラス （アルゴンガス入り） | 一重窓 | 上げ下げ | アルミ樹脂複合 | 3+G16+L3 | 1.2 | [10 empty] | 1.87 | 計算 | 0.51 | 0.3 | 0.12 | 0.32 | 0.21 | 0.09 | 仕様 |  |  | 0 |  |  | 0
LIXIL | 「サーモスX」面格子付上げ下げ窓 複層ガラス （アルゴンガス入り） | 一重窓 | 上げ下げ | アルミ樹脂複合 | 4+G16+L3 | 1.2 | [10 empty] | 1.87 | 計算 | 0.51 | 0.3 | 0.12 | 0.32 | 0.21 | 0.09 | 仕様 |  |  | 0 |  | 0
LIXIL | 「サーモスX」面格子付上げ下げ窓 複層ガラス （アルゴンガス入り） | 一重窓 | 上げ下げ | アルミ樹脂複合 | 6+G16+L5 | 1.2 | [10 empty] | 1.87 | 計算 | 0.51 | 0.3 | 0.12 | 0.32 | 0.21 | 0.09 | 仕様 |  |  | 0 |  | 0
LIXIL | 「サーモスX」面格子付上げ下げ窓 複層ガラス （アルゴンガス入り） | ― | 上げ下げ | ― | 防犯複層ガラス | [26 empty] | 0
LIXIL | 「サーモスX」ＦＩＸ窓 トリプルガラス （クリプトンガス入り） | 一重窓 | FIX | アルミ樹脂複合 | L3+G10+1.3+G10+L3 | 0.59 | [10 empty] | 1.03 | 計算 | - | - | - | 0.26 | 0.18 | 0.06 | 仕様 |  |  | 0 |  | 0
LIXIL | 「サーモスX」ＦＩＸ窓 トリプルガラス （クリプトンガス入り） | ― | FIX | ― | 防犯トリプルガラス | [26 empty] | 0
LIXIL | 「サーモスX」ＦＩＸ窓 トリプルガラス （アルゴンガス入り） | 一重窓 | FIX | アルミ樹脂複合 | L3+G14+1.3+G14+L3 | 0.65 | [10 empty] | 1.11 | 計算 | - | - | - | 0.26 | 0.18 | 0.06 | 仕様 |  |  | 0 |  | 0
LIXIL | 「サーモスX」ＦＩＸ窓 トリプルガラス （アルゴンガス入り） | 一重窓 | FIX | アルミ樹脂複合 | L4+G13+1.3+G13+L4 | 0.7 | [10 empty] | 1.23 | 計算 | - | - | - | 0.26 | 0.18 | 0.06 | 仕様 |  |  | 0 |  | 0
LIXIL | 「サーモスX」ＦＩＸ窓 トリプルガラス （アルゴンガス入り） | 一重窓 | FIX | アルミ樹脂複合 | L3+G12+4+G13+L3 | 0.73 | [10 empty] | 1.23 | 計算 | - | - | - | 0.26 | 0.18 | 0.06 | 仕様 |  |  | 0 |  | 0
LIXIL | 「サーモスX」ＦＩＸ窓 トリプルガラス （アルゴンガス入り） | ― | FIX | ― | 防犯トリプルガラス | [26 empty] | 0
LIXIL | 「サーモスX」ＦＩＸ窓 複層ガラス （アルゴンガス入り） | 一重窓 | FIX | アルミ樹脂複合 | 3+G16+L3 | 1.2 | [10 empty] | 1.52 | 試験 | 0.51 | 0.3 | 0.12 | 0.32 | 0.21 | 0.09 | 仕様 |  |  | 0 |  |  | 0
LIXIL | 「サーモスX」ＦＩＸ窓 複層ガラス （アルゴンガス入り） | 一重窓 | FIX | アルミ樹脂複合 | 5+G16+L3 | 1.2 | [10 empty] | 1.52 | 試験 | 0.51 | 0.3 | 0.12 | 0.32 | 0.21 | 0.09 | 仕様 |  |  | 0 |  | 0
LIXIL | 「サーモスX」ＦＩＸ窓 複層ガラス （アルゴンガス入り） | ― | FIX | ― | 防犯複層ガラス | [26 empty] | 0
LIXIL | 「サーモスX」装飾引違い窓 トリプルガラス （クリプトンガス入り） | 一重窓 | 引違い | アルミ樹脂複合 | L3+G10+1.3+G10+L3 | 0.59 | [10 empty] | 1.22 | 試験 | - | - | - | 0.26 | 0.18 | 0.06 | 仕様 |  |  | 0 |  | 0
LIXIL | 「サーモスX」装飾引違い窓 トリプルガラス （クリプトンガス入り） | ― | 引違い | ― | 防犯トリプルガラス | [26 empty] | 0
LIXIL | 「サーモスX」装飾引違い窓 トリプルガラス （アルゴンガス入り） | 一重窓 | 引違い | アルミ樹脂複合 | L3+G10+1.3+G10+L3 | 0.84 | [10 empty] | 1.42 | 試験 | - | - | - | 0.26 | 0.18 | 0.06 | 仕様 |  |  | 0 |  |  | 0
LIXIL | 「サーモスX」装飾引違い窓 トリプルガラス （アルゴンガス入り） | ― | 引違い | ― | 防犯トリプルガラス | [26 empty] | 0
LIXIL | 「サーモスX」装飾引違い窓 複層ガラス （アルゴンガス入り） | 一重窓 | 引違い | アルミ樹脂複合 | 3+G16+L3 | 1.2 | [10 empty] | 1.7 | 試験 | 0.51 | 0.3 | 0.12 | 0.32 | 0.21 | 0.09 | 仕様 |  |  | 0 |  |  | 0
LIXIL | 「サーモスX」装飾引違い窓 複層ガラス （アルゴンガス入り） | ― | 引違い | ― | 防犯複層ガラス | [26 empty] | 0
LIXIL | 「サーモスX」テラスドア トリプルガラス （クリプトンガス入り） | ドア | テラスドア | アルミ樹脂複合 | L3+G10+1.3+G10+L3 | 0.59 | [10 empty] | 1.2 | 試験 | - | - | - | 0.26 | 0.18 | 0.06 | 仕様 |  |  | 0 |  | 0
LIXIL | 「サーモスX」テラスドア トリプルガラス （クリプトンガス入り） | ― | テラスドア | ― | 防犯トリプルガラス | [26 empty] | 0
LIXIL | 「サーモスX」テラスドア トリプルガラス （アルゴンガス入り） | ドア | テラスドア | アルミ樹脂複合 | L3+G14+1.3+G14+L3 | 0.65 | [10 empty] | 1.27 | 計算 | - | - | - | 0.26 | 0.18 | 0.06 | 仕様 |  |  | 0 |  | 0
LIXIL | 「サーモスX」テラスドア トリプルガラス （アルゴンガス入り） | ― | テラスドア | ― | 防犯トリプルガラス | [26 empty] | 0
LIXIL | 「サーモスX」テラスドア 複層ガラス （アルゴンガス入り） | ドア | テラスドア | アルミ樹脂複合 | 3+G16+L3 | 1.2 | [10 empty] | 1.65 | 試験 | 0.51 | 0.3 | 0.12 | 0.32 | 0.21 | 0.09 | 仕様 |  |  | 0 |  |  | 0
LIXIL | 「サーモスX」テラスドア 複層ガラス （アルゴンガス入り） | ドア | テラスドア | アルミ樹脂複合 | 5+G16+L3 | 1.2 | [10 empty] | 1.65 | 試験 | 0.51 | 0.3 | 0.12 | 0.32 | 0.21 | 0.09 | 仕様 |  |  | 0 |  | 0
LIXIL | 「サーモスX」テラスドア 複層ガラス （アルゴンガス入り） | ― | テラスドア | ― | 防犯複層ガラス | [26 empty] | 0
LIXIL | 「サーモスX」勝手口ドア トリプルガラス （クリプトンガス入り） | ドア | 勝手口ドア | アルミ樹脂複合 | L3+G10+1.3+G10+L3 | 0.59 | [10 empty] | 1.2 | 試験 | - | - | - | 0.26 | 0.18 | 0.06 | 仕様 |  |  | 0 |  | 0
LIXIL | 「サーモスX」勝手口ドア トリプルガラス （クリプトンガス入り） | ― | 勝手口ドア | ― | 防犯トリプルガラス | [26 empty] | 0
LIXIL | 「サーモスX」勝手口ドア トリプルガラス （アルゴンガス入り） | ドア | 勝手口ドア | アルミ樹脂複合 | L3+G14+1.3+G14+L3 | 0.65 | [10 empty] | 1.27 | 計算 | - | - | - | 0.26 | 0.18 | 0.06 | 仕様 |  |  | 0 |  | 0
LIXIL | 「サーモスX」勝手口ドア トリプルガラス （アルゴンガス入り） | ― | 勝手口ドア | ― | 防犯トリプルガラス | [26 empty] | 0
LIXIL | 「サーモスX」勝手口ドア 複層ガラス （アルゴンガス入り） | ドア | 勝手口ドア | アルミ樹脂複合 | 3+G16+L3 | 1.2 | [10 empty] | 1.65 | 試験 | 0.51 | 0.3 | 0.12 | 0.32 | 0.21 | 0.09 | 仕様 |  |  | 0 |  |  | 0
LIXIL | 「サーモスX」勝手口ドア 複層ガラス （アルゴンガス入り） | ドア | 勝手口ドア | アルミ樹脂複合 | 5+G16+L3 | 1.2 | [10 empty] | 1.65 | 試験 | 0.51 | 0.3 | 0.12 | 0.32 | 0.21 | 0.09 | 仕様 |  |  | 0 |  | 0
LIXIL | 「サーモスX」勝手口ドア 複層ガラス （アルゴンガス入り） | ― | 勝手口ドア | ― | 防犯複層ガラス | [26 empty] | 0
LIXIL | 「サーモスX」採風勝手口ドアＦＳ トリプルガラス （クリプトンガス入り） | ドア | 勝手口ドア | アルミ樹脂複合 | L3+G10+1.3+G10+L3 | 0.59 | [10 empty] | 1.6 | 試験 | - | - | - | 0.26 | 0.18 | 0.06 | 仕様 |  |  | 0 |  | 0
LIXIL | 「サーモスX」採風勝手口ドアＦＳ トリプルガラス （クリプトンガス入り） | ― | 勝手口ドア | ― | 防犯トリプルガラス | [26 empty] | 0
LIXIL | 「サーモスX」採風勝手口ドアＦＳ トリプルガラス （アルゴンガス入り） | ドア | 勝手口ドア | アルミ樹脂複合 | L3+G14+1.3+G14+L3 | 0.92 | [10 empty] | 1.91 | 計算 | - | - | - | 0.26 | 0.18 | 0.06 | 仕様 |  |  | 0 |  | 0
LIXIL | 「サーモスX」採風勝手口ドアＦＳ トリプルガラス （アルゴンガス入り） | ― | 勝手口ドア | ― | 防犯トリプルガラス | [26 empty] | 0
LIXIL | 「サーモスX」採風勝手口ドアＦＳ 複層ガラス （アルゴンガス入り） | ドア | 勝手口ドア | アルミ樹脂複合 | 3+G16+L3 | 1.1 | [10 empty] | 2.03 | 計算 | - | - | - | 0.32 | 0.21 | 0.09 | 仕様 |  |  | 0 |  |  | 0
LIXIL | 「サーモスX」採風勝手口ドアＦＳ 複層ガラス （アルゴンガス入り） | ドア | 勝手口ドア | アルミ樹脂複合 | 3+G16+L3 | 1.2 | [10 empty] | 2.08 | 計算 | 0.51 | 0.3 | 0.12 | 0.32 | 0.21 | 0.09 | 仕様 |  |  | 0 |  |  | 0
LIXIL | 「サーモスX」採風勝手口ドアＦＳ 複層ガラス （アルゴンガス入り） | ― | 勝手口ドア | ― | 防犯複層ガラス | [26 empty] | 0
LIXIL | 「TW」単体引違い窓 トリプルガラス （クリプトンガス入り） | 一重窓 | 引違い | アルミ樹脂複合 | L3+G10+1.3+G10+L3 | 0.56 | [10 empty] | 1.16 | 試験 | - | - | - | 0.26 | 0.18 | 0.06 | 仕様 |  |  | 0 |  |  | 0
LIXIL | 「TW」単体引違い窓 トリプルガラス （クリプトンガス入り） | 一重窓 | 引違い | アルミ樹脂複合 | L3+G10+1.3+G10+L3 | 0.59 | [10 empty] | 1.19 | 試験 | - | - | - | 0.26 | 0.18 | 0.06 | 仕様 |  |  | 0 |  |  | 0
LIXIL | 「TW」単体引違い窓 トリプルガラス （クリプトンガス入り） | 一重窓 | 引違い | アルミ樹脂複合 | L3+G8+4+G9+L3 | 0.63 | [10 empty] | 1.26 | 計算 | - | - | - | 0.26 | 0.18 | 0.06 | 仕様 |  |  | 0 |  |  | 0
LIXIL | 「TW」単体引違い窓 トリプルガラス （クリプトンガス入り） | ― | 引違い | ― | 防犯トリプルガラス | [26 empty] | 0
LIXIL | 「TW」単体引違い窓 トリプルガラス （アルゴンガス入り） | 一重窓 | 引違い | アルミ樹脂複合 | L3+G13+1.3+G13+L3 | 0.69 | [10 empty] | 1.22 | 試験 | - | - | - | 0.26 | 0.18 | 0.06 | 仕様 |  |  | 0 |  |  | 0
LIXIL | 「TW」単体引違い窓 トリプルガラス （アルゴンガス入り） | 一重窓 | 引違い | アルミ樹脂複合 | L3+G13+1.3+G13+L3 | 0.73 | [10 empty] | 1.24 | 試験 | - | - | - | 0.26 | 0.18 | 0.06 | 仕様 |  |  | 0 |  |  | 0
LIXIL | 「TW」単体引違い窓 トリプルガラス （アルゴンガス入り） | 一重窓 | 引違い | アルミ樹脂複合 | L3+G11+4+G12+L3 | 0.78 | [10 empty] | 1.29 | 試験 | - | - | - | 0.26 | 0.18 | 0.06 | 仕様 |  |  | 0 |  |  | 0
LIXIL | 「TW」単体引違い窓 トリプルガラス （アルゴンガス入り） | ― | 引違い | ― | 防犯トリプルガラス | [26 empty] | 0
LIXIL | 「TW」単体引違い窓 複層ガラス （アルゴンガス入り） | 一重窓 | 引違い | アルミ樹脂複合 | 3+G16+L3 | 1.1 | [10 empty] | 1.62 | 試験 | - | - | - | 0.32 | 0.21 | 0.09 | 仕様 |  |  | 0 |  |  | 0
LIXIL | 「TW」単体引違い窓 複層ガラス （アルゴンガス入り） | 一重窓 | 引違い | アルミ樹脂複合 | 3+G16+L3 | 1.2 | [10 empty] | 1.65 | 試験 | 0.51 | 0.3 | 0.12 | 0.32 | 0.21 | 0.09 | 仕様 |  |  | 0 |  |  | 0
LIXIL | 「TW」単体引違い窓 複層ガラス （アルゴンガス入り） | 一重窓 | 引違い | アルミ樹脂複合 | 6+G16+L5 | [5 empty] | 0 | [6 empty] | 仕様 | 0.51 | 0.3 | 0.12 | 0.32 | 0.21 | 0.09 | 仕様 |  |  | 0 |  | 0
LIXIL | 「TW」単体引違い窓 複層ガラス （アルゴンガス入り） | ― | 引違い | ― | 防犯複層ガラス | [26 empty] | 0
LIXIL | 「TW」シャッター付引違い窓 トリプルガラス （クリプトンガス入り） | 一重窓 | シャッターサッシ | アルミ樹脂複合 | L3+G10+1.3+G10+L3 | 0.56 | [10 empty] | 1.1 | 試験 | - | - | - | 0.26 | 0.18 | 0.06 | 仕様 |  |  | 0 |  |  | 0
LIXIL | 「TW」シャッター付引違い窓 トリプルガラス （クリプトンガス入り） | 一重窓 | シャッターサッシ | アルミ樹脂複合 | L3+G10+1.3+G10+L3 | 0.59 | [10 empty] | 1.13 | 試験 | - | - | - | 0.26 | 0.18 | 0.06 | 仕様 |  |  | 0 |  |  | 0
LIXIL | 「TW」シャッター付引違い窓 トリプルガラス （クリプトンガス入り） | 一重窓 | シャッターサッシ | アルミ樹脂複合 | L3+G8+4+G9+L3 | 0.63 | [10 empty] | 1.19 | 計算 | - | - | - | 0.26 | 0.18 | 0.06 | 仕様 |  |  | 0 |  |  | 0
LIXIL | 「TW」シャッター付引違い窓 トリプルガラス （クリプトンガス入り） | ― | シャッターサッシ | ― | 防犯トリプルガラス | [26 empty] | 0
LIXIL | 「TW」シャッター付引違い窓 トリプルガラス （アルゴンガス入り） | 一重窓 | シャッターサッシ | アルミ樹脂複合 | L3+G13+1.3+G13+L3 | 0.69 | [10 empty] | 1.16 | 試験 | - | - | - | 0.26 | 0.18 | 0.06 | 仕様 |  |  | 0 |  |  | 0
LIXIL | 「TW」シャッター付引違い窓 トリプルガラス （アルゴンガス入り） | 一重窓 | シャッターサッシ | アルミ樹脂複合 | L3+G13+1.3+G13+L3 | 0.73 | [10 empty] | 1.18 | 試験 | - | - | - | 0.26 | 0.18 | 0.06 | 仕様 |  |  | 0 |  |  | 0
LIXIL | 「TW」シャッター付引違い窓 トリプルガラス （アルゴンガス入り） | 一重窓 | シャッターサッシ | アルミ樹脂複合 | L3+G11+4+G12+L3 | 0.78 | [10 empty] | 1.22 | 試験 | - | - | - | 0.26 | 0.18 | 0.06 | 仕様 |  |  | 0
LIXIL | 「TW」シャッター付引違い窓 トリプルガラス （アルゴンガス入り） | ― | シャッターサッシ | ― | 防犯トリプルガラス | [26 empty] | 0
LIXIL | 「TW」シャッター付引違い窓 複層ガラス （アルゴンガス入り） | 一重窓 | シャッターサッシ | アルミ樹脂複合 | 3+G16+L3 | 1.1 | [10 empty] | 1.51 | 試験 | - | - | - | 0.32 | 0.21 | 0.09 | 仕様 |  |  | 0 |  |  | 0
LIXIL | 「TW」シャッター付引違い窓 複層ガラス （アルゴンガス入り） | 一重窓 | シャッターサッシ | アルミ樹脂複合 | 3+G16+L3 | 1.2 | [10 empty] | 1.54 | 試験 | 0.51 | 0.3 | 0.12 | 0.32 | 0.21 | 0.09 | 仕様 |  |  | 0 |  |  | 0
LIXIL | 「TW」シャッター付引違い窓 複層ガラス （アルゴンガス入り） | 一重窓 | シャッターサッシ | アルミ樹脂複合 | 6+G16+L5 | [5 empty] | 0 | [6 empty] | 仕様 | 0.51 | 0.3 | 0.12 | 0.32 | 0.21 | 0.09 | 仕様 |  |  | 0 |  | 0
LIXIL | 「TW」面格子付引違い窓 トリプルガラス （クリプトンガス入り） | 一重窓 | 面格子サッシ | アルミ樹脂複合 | L3+G10+1.3+G10+L3 | 0.56 | [10 empty] | 1.16 | 試験 | - | - | - | 0.26 | 0.18 | 0.06 | 仕様 |  |  | 0 |  |  | 0
LIXIL | 「TW」面格子付引違い窓 トリプルガラス （クリプトンガス入り） | 一重窓 | 面格子サッシ | アルミ樹脂複合 | L3+G10+1.3+G10+L3 | 0.59 | [10 empty] | 1.19 | 試験 | - | - | - | 0.26 | 0.18 | 0.06 | 仕様 |  |  | 0 |  |  | 0
LIXIL | 「TW」面格子付引違い窓 トリプルガラス （クリプトンガス入り） | 一重窓 | 面格子サッシ | アルミ樹脂複合 | L3+G8+4+G9+L3 | 0.63 | [10 empty] | 1.26 | 計算 | - | - | - | 0.26 | 0.18 | 0.06 | 仕様 |  |  | 0 |  |  | 0
LIXIL | 「TW」面格子付引違い窓 トリプルガラス （クリプトンガス入り） | ― | 面格子サッシ | ― | 防犯トリプルガラス | [26 empty] | 0
LIXIL | 「TW」面格子付引違い窓 トリプルガラス （アルゴンガス入り） | 一重窓 | 面格子サッシ | アルミ樹脂複合 | L3+G13+1.3+G13+L3 | 0.69 | [10 empty] | 1.22 | 試験 | - | - | - | 0.26 | 0.18 | 0.06 | 仕様 |  |  | 0 |  |  | 0
LIXIL | 「TW」面格子付引違い窓 トリプルガラス （アルゴンガス入り） | 一重窓 | 面格子サッシ | アルミ樹脂複合 | L3+G13+1.3+G13+L3 | 0.73 | [10 empty] | 1.24 | 試験 | - | - | - | 0.26 | 0.18 | 0.06 | 仕様 |  |  | 0 |  |  | 0
LIXIL | 「TW」面格子付引違い窓 トリプルガラス （アルゴンガス入り） | 一重窓 | 面格子サッシ | アルミ樹脂複合 | L3+G11+4+G12+L3 | 0.78 | [10 empty] | 1.29 | 試験 | - | - | - | 0.26 | 0.18 | 0.06 | 仕様 |  |  | 0
LIXIL | 「TW」面格子付引違い窓 トリプルガラス （アルゴンガス入り） | ― | 面格子サッシ | ― | 防犯トリプルガラス | [26 empty] | 0
LIXIL | 「TW」面格子付引違い窓 複層ガラス （アルゴンガス入り） | 一重窓 | 面格子サッシ | アルミ樹脂複合 | 3+G16+L3 | 1.1 | [10 empty] | 1.62 | 試験 | - | - | - | 0.32 | 0.21 | 0.09 | 仕様 |  |  | 0 |  |  | 0
LIXIL | 「TW」面格子付引違い窓 複層ガラス （アルゴンガス入り） | 一重窓 | 面格子サッシ | アルミ樹脂複合 | 3+G16+L3 | 1.2 | [10 empty] | 1.65 | 試験 | 0.51 | 0.3 | 0.12 | 0.32 | 0.21 | 0.09 | 仕様 |  |  | 0 |  |  | 0
LIXIL | 「TW」面格子付引違い窓 複層ガラス （アルゴンガス入り） | 一重窓 | 面格子サッシ | アルミ樹脂複合 | 6+G16+L5 | [5 empty] | 0 | [6 empty] | 仕様 | 0.51 | 0.3 | 0.12 | 0.32 | 0.21 | 0.09 | 仕様 |  |  | 0 |  | 0
LIXIL | 「TW」面格子付引違い窓 複層ガラス （アルゴンガス入り） | ― | 面格子サッシ | ― | 防犯複層ガラス | [26 empty] | 0
LIXIL | 「TW」装飾引違い窓 トリプルガラス （クリプトンガス入り） | 一重窓 | 引違い | アルミ樹脂複合 | L3+G10+1.3+G10+L3 | 0.56 | [10 empty] | 1.16 | 試験 | - | - | - | 0.26 | 0.18 | 0.06 | 仕様 |  |  | 0 |  |  | 0
LIXIL | 「TW」装飾引違い窓 トリプルガラス （クリプトンガス入り） | 一重窓 | 引違い | アルミ樹脂複合 | L3+G10+1.3+G10+L3 | 0.59 | [10 empty] | 1.19 | 試験 | - | - | - | 0.26 | 0.18 | 0.06 | 仕様 |  |  | 0 |  |  | 0
LIXIL | 「TW」単体引違い窓 トリプルガラス （クリプトンガス入り） | 一重窓 | 引違い | アルミ樹脂複合 | L3+G8+4+G9+L3 | 0.63 | [10 empty] | 1.26 | 計算 | - | - | - | 0.26 | 0.18 | 0.06 | 仕様 |  |  | 0 |  |  | 0
LIXIL | 「TW」装飾引違い窓 トリプルガラス （クリプトンガス入り） | ― | 引違い | ― | 防犯トリプルガラス | [26 empty] | 0
LIXIL | 「TW」装飾引違い窓 トリプルガラス （アルゴンガス入り） | 一重窓 | 引違い | アルミ樹脂複合 | L3+G13+1.3+G13+L3 | 0.69 | [10 empty] | 1.22 | 試験 | - | - | - | 0.26 | 0.18 | 0.06 | 仕様 |  |  | 0 |  |  | 0
LIXIL | 「TW」装飾引違い窓 トリプルガラス （アルゴンガス入り） | 一重窓 | 引違い | アルミ樹脂複合 | L3+G13+1.3+G13+L3 | 0.73 | [10 empty] | 1.24 | 試験 | - | - | - | 0.26 | 0.18 | 0.06 | 仕様 |  |  | 0 |  |  | 0
LIXIL | 「TW」装飾引違い窓 トリプルガラス （アルゴンガス入り） | 一重窓 | 引違い | アルミ樹脂複合 | L3+G11+4+G12+L3 | 0.78 | [10 empty] | 1.29 | 試験 | - | - | - | 0.26 | 0.18 | 0.06 | 仕様 |  |  | 0 |  |  | 0
LIXIL | 「TW」装飾引違い窓 トリプルガラス （アルゴンガス入り） | ― | 引違い | ― | 防犯トリプルガラス | [26 empty] | 0
LIXIL | 「TW」装飾引違い窓 複層ガラス （アルゴンガス入り） | 一重窓 | 引違い | アルミ樹脂複合 | 3+G16+L3 | 1.1 | [10 empty] | 1.62 | 試験 | - | - | - | 0.32 | 0.21 | 0.09 | 仕様 |  |  | 0 |  |  | 0
LIXIL | 「TW」装飾引違い窓 複層ガラス （アルゴンガス入り） | 一重窓 | 引違い | アルミ樹脂複合 | 3+G16+L3 | 1.2 | [10 empty] | 1.65 | 試験 | 0.51 | 0.3 | 0.12 | 0.32 | 0.21 | 0.09 | 仕様 |  |  | 0 |  |  | 0
LIXIL | 「TW」装飾引違い窓 複層ガラス （アルゴンガス入り） | 一重窓 | 引違い | アルミ樹脂複合 | 6+G16+L5 | [5 empty] | 0 | [6 empty] | 仕様 | 0.51 | 0.3 | 0.12 | 0.32 | 0.21 | 0.09 | 仕様 |  |  | 0 |  | 0
LIXIL | 「TW」装飾引違い窓 複層ガラス （アルゴンガス入り） | ― | 引違い | ― | 防犯複層ガラス | [26 empty] | 0
LIXIL | 「TW」縦すべり出し窓（グレモン） トリプルガラス （クリプトンガス入り） | 一重窓 | たてすべり出し | アルミ樹脂複合 | L3+G10+1.3+G10+L3 | 0.59 | [10 empty] | 0.98 | 試験 | - | - | - | 0.26 | 0.18 | 0.06 | 仕様 |  |  | 0 |  | 0
LIXIL | 「TW」縦すべり出し窓（グレモン） トリプルガラス （クリプトンガス入り） | ― | たてすべり出し | ― | 防犯トリプルガラス | [26 empty] | 0
LIXIL | 「TW」縦すべり出し窓（グレモン） トリプルガラス （アルゴンガス入り） | 一重窓 | たてすべり出し | アルミ樹脂複合 | L3+G14+1.3+G14+L3 | 0.65 | [10 empty] | 1.04 | 計算 | - | - | - | 0.26 | 0.18 | 0.06 | 仕様 |  |  | 0 |  | 0
LIXIL | 「TW」縦すべり出し窓（グレモン） トリプルガラス （アルゴンガス入り） | ― | たてすべり出し | ― | 防犯トリプルガラス | [26 empty] | 0
LIXIL | 「TW」縦すべり出し窓（グレモン） 複層ガラス （アルゴンガス入り） | 一重窓 | たてすべり出し | アルミ樹脂複合 | 3+G16+L3 | 1.1 | [10 empty] | 1.44 | 試験 | 0.51 | 0.3 | 0.12 | 0.32 | 0.21 | 0.09 | 仕様 |  |  | 0 |  |  | 0
LIXIL | 「TW」縦すべり出し窓（グレモン） 複層ガラス （アルゴンガス入り） | 一重窓 | たてすべり出し | アルミ樹脂複合 | 5+G16+L3 | 1.2 | [10 empty] | 1.47 | 計算 | 0.51 | 0.3 | 0.12 | 0.32 | 0.21 | 0.09 | 仕様 |  |  | 0 |  | 0
LIXIL | 「TW」縦すべり出し窓（グレモン） 複層ガラス （アルゴンガス入り） | ― | たてすべり出し | ― | 防犯複層ガラス | [26 empty] | 0
LIXIL | 「TW」縦すべり出し窓（オペレーター） トリプルガラス （クリプトンガス入り） | 一重窓 | たてすべり出し | アルミ樹脂複合 | L3+G10+1.3+G10+L3 | 0.59 | [10 empty] | 1.11 | 計算 | - | - | - | 0.26 | 0.18 | 0.06 | 仕様 |  |  | 0 |  | 0
LIXIL | 「TW」縦すべり出し窓（オペレーター） トリプルガラス （クリプトンガス入り） | ― | たてすべり出し | ― | 防犯トリプルガラス | [26 empty] | 0
LIXIL | 「TW」縦すべり出し窓（オペレーター） トリプルガラス （アルゴンガス入り） | 一重窓 | たてすべり出し | アルミ樹脂複合 | L3+G14+1.3+G14+L3 | 0.65 | [10 empty] | 1.15 | 計算 | - | - | - | 0.26 | 0.18 | 0.06 | 仕様 |  |  | 0 |  | 0
LIXIL | 「TW」縦すべり出し窓（オペレーター） トリプルガラス （アルゴンガス入り） | ― | たてすべり出し | ― | 防犯トリプルガラス | [26 empty] | 0
LIXIL | 「TW」縦すべり出し窓（オペレーター） 複層ガラス （アルゴンガス入り） | 一重窓 | たてすべり出し | アルミ樹脂複合 | 3+G16+L3 | 1.1 | [10 empty] | 1.48 | 試験 | 0.51 | 0.3 | 0.12 | 0.32 | 0.21 | 0.09 | 仕様 |  |  | 0 |  |  | 0
LIXIL | 「TW」縦すべり出し窓（オペレーター） 複層ガラス （アルゴンガス入り） | 一重窓 | たてすべり出し | アルミ樹脂複合 | 5+G16+L3 | 1.2 | [10 empty] | 1.52 | 試験 | 0.51 | 0.3 | 0.12 | 0.32 | 0.21 | 0.09 | 仕様 |  |  | 0 |  | 0
LIXIL | 「TW」縦すべり出し窓（オペレーター） 複層ガラス （アルゴンガス入り） | ― | たてすべり出し | ― | 防犯複層ガラス | [26 empty] | 0
LIXIL | 「TW」横すべり出し窓（グレモン） トリプルガラス （クリプトンガス入り） | 一重窓 | すべり出し | アルミ樹脂複合 | L3+G10+1.3+G10+L3 | 0.59 | [10 empty] | 0.98 | 試験 | - | - | - | 0.26 | 0.18 | 0.06 | 仕様 |  |  | 0 |  | 0
LIXIL | 「TW」横すべり出し窓（グレモン） トリプルガラス （クリプトンガス入り） | ― | すべり出し | ― | 防犯トリプルガラス | [26 empty] | 0
LIXIL | 「TW」横すべり出し窓（グレモン） トリプルガラス （アルゴンガス入り） | 一重窓 | すべり出し | アルミ樹脂複合 | L3+G14+1.3+G14+L3 | 0.65 | [10 empty] | 1.04 | 計算 | - | - | - | 0.26 | 0.18 | 0.06 | 仕様 |  |  | 0 |  | 0
LIXIL | 「TW」横すべり出し窓（グレモン） トリプルガラス （アルゴンガス入り） | ― | すべり出し | ― | 防犯トリプルガラス | [26 empty] | 0
LIXIL | 「TW」横すべり出し窓（グレモン） 複層ガラス （アルゴンガス入り） | 一重窓 | すべり出し | アルミ樹脂複合 | 3+G16+L3 | 1.1 | [10 empty] | 1.44 | 試験 | 0.51 | 0.3 | 0.12 | 0.32 | 0.21 | 0.09 | 仕様 |  |  | 0 |  |  | 0
LIXIL | 「TW」横すべり出し窓（グレモン） 複層ガラス （アルゴンガス入り） | 一重窓 | すべり出し | アルミ樹脂複合 | 5+G16+L3 | 1.2 | [10 empty] | 1.47 | 計算 | 0.51 | 0.3 | 0.12 | 0.32 | 0.21 | 0.09 | 仕様 |  |  | 0 |  | 0
LIXIL | 「TW」横すべり出し窓（グレモン） 複層ガラス （アルゴンガス入り） | ― | すべり出し | ― | 防犯複層ガラス | [26 empty] | 0
LIXIL | 「TW」横すべり出し窓（オペレーター） トリプルガラス （クリプトンガス入り） | 一重窓 | すべり出し | アルミ樹脂複合 | L3+G10+1.3+G10+L3 | 0.59 | [10 empty] | 1.11 | 計算 | - | - | - | 0.26 | 0.18 | 0.06 | 仕様 |  |  | 0 |  | 0
LIXIL | 「TW」横すべり出し窓（オペレーター） トリプルガラス （クリプトンガス入り） | ― | すべり出し | ― | 防犯トリプルガラス | [26 empty] | 0
LIXIL | 「TW」横すべり出し窓（オペレーター） トリプルガラス （アルゴンガス入り） | 一重窓 | すべり出し | アルミ樹脂複合 | L3+G14+1.3+G14+L3 | 0.65 | [10 empty] | 1.15 | 計算 | - | - | - | 0.26 | 0.18 | 0.06 | 仕様 |  |  | 0 |  | 0
LIXIL | 「TW」横すべり出し窓（オペレーター） トリプルガラス （アルゴンガス入り） | ― | すべり出し | ― | 防犯トリプルガラス | [26 empty] | 0
LIXIL | 「TW」横すべり出し窓（オペレーター） 複層ガラス （アルゴンガス入り） | 一重窓 | すべり出し | アルミ樹脂複合 | 3+G16+L3 | 1.1 | [10 empty] | 1.48 | 試験 | 0.51 | 0.3 | 0.12 | 0.32 | 0.21 | 0.09 | 仕様 |  |  | 0 |  |  | 0
LIXIL | 「TW」横すべり出し窓（オペレーター） 複層ガラス （アルゴンガス入り） | 一重窓 | すべり出し | アルミ樹脂複合 | 5+G16+L3 | 1.2 | [10 empty] | 1.52 | 試験 | 0.51 | 0.3 | 0.12 | 0.32 | 0.21 | 0.09 | 仕様 |  |  | 0 |  | 0
LIXIL | 「TW」横すべり出し窓（オペレーター） 複層ガラス （アルゴンガス入り） | ― | すべり出し | ― | 防犯複層ガラス | [26 empty] | 0
LIXIL | 「TW」高所用横すべり出し窓 トリプルガラス （クリプトンガス入り） | 一重窓 | すべり出し | アルミ樹脂複合 | L3+G10+1.3+G10+L3 | 0.59 | [10 empty] | 1.11 | 計算 | - | - | - | 0.26 | 0.18 | 0.06 | 仕様 |  |  | 0 |  | 0
LIXIL | 「TW」高所用横すべり出し窓 トリプルガラス （アルゴンガス入り） | 一重窓 | すべり出し | アルミ樹脂複合 | L3+G14+1.3+G14+L3 | 0.65 | [10 empty] | 1.15 | 計算 | - | - | - | 0.26 | 0.18 | 0.06 | 仕様 |  |  | 0 |  | 0
LIXIL | 「TW」高所用横すべり出し窓 複層ガラス （アルゴンガス入り） | 一重窓 | すべり出し | アルミ樹脂複合 | 3+G16+L3 | 1.1 | [10 empty] | 1.48 | 試験 | 0.51 | 0.3 | 0.12 | 0.32 | 0.21 | 0.09 | 仕様 |  |  | 0 |  |  | 0
LIXIL | 「TW」高所用横すべり出し窓 複層ガラス （アルゴンガス入り） | 一重窓 | すべり出し | アルミ樹脂複合 | 5+G16+L3 | 1.2 | [10 empty] | 1.52 | 試験 | 0.51 | 0.3 | 0.12 | 0.32 | 0.21 | 0.09 | 仕様 |  |  | 0 |  | 0
LIXIL | 「TW」上げ下げ窓 トリプルガラス （クリプトンガス入り） | 一重窓 | 上げ下げ | アルミ樹脂複合 | L3+G10+1.3+G10+L3 | 0.59 | [10 empty] | 1.18 | 計算 | - | - | - | 0.26 | 0.18 | 0.06 | 仕様 |  |  | 0 |  |  | 0
LIXIL | 「TW」上げ下げ窓 トリプルガラス （クリプトンガス入り） | 一重窓 | 上げ下げ | アルミ樹脂複合 | L3+G9+3+G9+L3 |  |  |  |  | 0 | [7 empty] | 仕様 | - | - | - | 0.26 | 0.18 | 0.06 | 仕様 |  |  | 0 |  |  | 0
LIXIL | 「TW」上げ下げ窓 トリプルガラス （クリプトンガス入り） | 一重窓 | 上げ下げ | アルミ樹脂複合 | L3+G8+4+G9+L3 | 0.66 | [10 empty] | 1.29 | 計算 | - | - | - | 0.26 | 0.18 | 0.06 | 仕様 |  |  | 0 |  |  | 0
LIXIL | 「TW」上げ下げ窓 トリプルガラス （クリプトンガス入り） | ― | 上げ下げ | ― | 防犯トリプルガラス | [26 empty] | 0
LIXIL | 「TW」上げ下げ窓 トリプルガラス （アルゴンガス入り） | 一重窓 | 上げ下げ | アルミ樹脂複合 | L3+G14+1.3+G14+L3 | 0.65 | [10 empty] | 1.22 | 計算 | - | - | - | 0.26 | 0.18 | 0.06 | 仕様 |  |  | 0 |  |  | 0
LIXIL | 「TW」上げ下げ窓 トリプルガラス （アルゴンガス入り） | 一重窓 | 上げ下げ | アルミ樹脂複合 | L5+G13+1.3+G13+L3 |  |  |  | 0 | [8 empty] | 仕様 | - | - | - | 0.26 | 0.18 | 0.06 | 仕様 |  |  | 0 |  | 0
LIXIL | 「TW」上げ下げ窓 トリプルガラス （アルゴンガス入り） | 一重窓 | 上げ下げ | アルミ樹脂複合 | L3+G12+4+G13+L3 | 0.73 | [10 empty] | 1.29 | 計算 | - | - | - | 0.26 | 0.18 | 0.06 | 仕様 |  |  | 0 |  |  | 0
LIXIL | 「TW」上げ下げ窓 トリプルガラス （アルゴンガス入り） | ― | 上げ下げ | ― | 防犯トリプルガラス | [26 empty] | 0
LIXIL | 「TW」上げ下げ窓 複層ガラス （アルゴンガス入り） | 一重窓 | 上げ下げ | アルミ樹脂複合 | 3+G16+L3 | 1.2 | [10 empty] | 1.64 | 計算 | 0.51 | 0.3 | 0.12 | 0.32 | 0.21 | 0.09 | 仕様 |  |  | 0 |  |  | 0
LIXIL | 「TW」上げ下げ窓 複層ガラス （アルゴンガス入り） | 一重窓 | 上げ下げ | アルミ樹脂複合 | 4+G16+L3 | 1.2 | [10 empty] | 1.64 | 計算 | 0.51 | 0.3 | 0.12 | 0.32 | 0.21 | 0.09 | 仕様 |  |  | 0 |  | 0
LIXIL | 「TW」上げ下げ窓 複層ガラス （アルゴンガス入り） | 一重窓 | 上げ下げ | アルミ樹脂複合 | 6+G16+L5 | 1.2 | [10 empty] | 1.64 | 計算 | 0.51 | 0.3 | 0.12 | 0.32 | 0.21 | 0.09 | 仕様 |  |  | 0 |  | 0
LIXIL | 「TW」上げ下げ窓 複層ガラス （アルゴンガス入り） | ― | 上げ下げ | ― | 防犯複層ガラス | [26 empty] | 0
LIXIL | 「TW」面格子付上げ下げ窓 トリプルガラス （クリプトンガス入り） | 一重窓 | 上げ下げ | アルミ樹脂複合 | L3+G10+1.3+G10+L3 | 0.59 | [10 empty] | 1.18 | 計算 | - | - | - | 0.26 | 0.18 | 0.06 | 仕様 |  |  | 0 |  |  | 0
LIXIL | 「TW」面格子付上げ下げ窓 トリプルガラス （クリプトンガス入り） | 一重窓 | 上げ下げ | アルミ樹脂複合 | L3+G9+3+G9+L3 |  |  |  |  | 0 | [7 empty] | 仕様 | - | - | - | 0.26 | 0.18 | 0.06 | 仕様 |  |  | 0 |  |  | 0
LIXIL | 「TW」面格子付上げ下げ窓 トリプルガラス （クリプトンガス入り） | 一重窓 | 上げ下げ | アルミ樹脂複合 | L3+G8+4+G9+L3 | 0.66 | [10 empty] | 1.29 | 計算 | - | - | - | 0.26 | 0.18 | 0.06 | 仕様 |  |  | 0 |  |  | 0
LIXIL | 「TW」面格子付上げ下げ窓 トリプルガラス （クリプトンガス入り） | ― | 上げ下げ | ― | 防犯トリプルガラス | [26 empty] | 0
LIXIL | 「TW」面格子付上げ下げ窓 トリプルガラス （アルゴンガス入り） | 一重窓 | 上げ下げ | アルミ樹脂複合 | L3+G14+1.3+G14+L3 | 0.65 | [10 empty] | 1.22 | 計算 | - | - | - | 0.26 | 0.18 | 0.06 | 仕様 |  |  | 0 |  |  | 0
LIXIL | 「TW」面格子付上げ下げ窓 トリプルガラス （アルゴンガス入り） | 一重窓 | 上げ下げ | アルミ樹脂複合 | L5+G13+1.3+G13+L3 |  |  |  | 0 | [8 empty] | 仕様 | - | - | - | 0.26 | 0.18 | 0.06 | 仕様 |  |  | 0 |  | 0
LIXIL | 「TW」面格子付上げ下げ窓 トリプルガラス （アルゴンガス入り） | 一重窓 | 上げ下げ | アルミ樹脂複合 | L3+G12+4+G13+L3 | 0.73 | [10 empty] | 1.29 | 計算 | - | - | - | 0.26 | 0.18 | 0.06 | 仕様 |  |  | 0 |  |  | 0
LIXIL | 「TW」面格子付上げ下げ窓 トリプルガラス （アルゴンガス入り） | ― | 上げ下げ | ― | 防犯トリプルガラス | [26 empty] | 0
LIXIL | 「TW」面格子付上げ下げ窓 複層ガラス （アルゴンガス入り） | 一重窓 | 上げ下げ | アルミ樹脂複合 | 3+G16+L3 | 1.2 | [10 empty] | 1.64 | 計算 | 0.51 | 0.3 | 0.12 | 0.32 | 0.21 | 0.09 | 仕様 |  |  | 0 |  |  | 0
LIXIL | 「TW」面格子付上げ下げ窓 複層ガラス （アルゴンガス入り） | 一重窓 | 上げ下げ | アルミ樹脂複合 | 4+G16+L3 | 1.2 | [10 empty] | 1.64 | 計算 | 0.51 | 0.3 | 0.12 | 0.32 | 0.21 | 0.09 | 仕様 |  |  | 0 |  | 0
LIXIL | 「TW」面格子付上げ下げ窓 複層ガラス （アルゴンガス入り） | 一重窓 | 上げ下げ | アルミ樹脂複合 | 6+G16+L5 | 1.2 | [10 empty] | 1.64 | 計算 | 0.51 | 0.3 | 0.12 | 0.32 | 0.21 | 0.09 | 仕様 |  |  | 0 |  | 0
LIXIL | 「TW」面格子付上げ下げ窓 複層ガラス （アルゴンガス入り） | ― | 上げ下げ | ― | 防犯複層ガラス | [26 empty] | 0
LIXIL | 「TW」ＦＩＸ窓 トリプルガラス （クリプトンガス入り） | 一重窓 | FIX | アルミ樹脂複合 | L3+G10+1.3+G10+L3 | 0.59 | [10 empty] | 0.82 | 計算 | - | - | - | 0.26 | 0.18 | 0.06 | 仕様 |  |  | 0 |  | 0
LIXIL | 「TW」ＦＩＸ窓 トリプルガラス （クリプトンガス入り） | ― | FIX | ― | 防犯トリプルガラス | [26 empty] | 0
LIXIL | 「TW」ＦＩＸ窓 トリプルガラス （アルゴンガス入り） | 一重窓 | FIX | アルミ樹脂複合 | L3+G14+1.3+G14+L3 | 0.67 | [10 empty] | 0.87 | 計算 | - | - | - | 0.26 | 0.18 | 0.06 | 仕様 |  |  | 0 |  | 0
LIXIL | 「TW」ＦＩＸ窓 トリプルガラス （アルゴンガス入り） | 一重窓 | FIX | アルミ樹脂複合 | L4+G13+1.3+G13+L4 | 0.7 | [10 empty] | 0.92 | 計算 | - | - | - | 0.26 | 0.18 | 0.06 | 仕様 |  |  | 0 |  | 0
LIXIL | 「TW」ＦＩＸ窓 トリプルガラス （アルゴンガス入り） | 一重窓 | FIX | アルミ樹脂複合 | L3+G12+4+G13+L3 | 0.73 | [10 empty] | 0.99 | 計算 | - | - | - | 0.26 | 0.18 | 0.06 | 仕様 |  |  | 0 |  | 0
LIXIL | 「TW」ＦＩＸ窓 トリプルガラス （アルゴンガス入り） | ― | FIX | ― | 防犯トリプルガラス | [26 empty] | 0
LIXIL | 「TW」ＦＩＸ窓 複層ガラス （アルゴンガス入り） | 一重窓 | FIX | アルミ樹脂複合 | 3+G16+L3 | 1.2 | [10 empty] | 1.3 | 計算 | 0.51 | 0.3 | 0.12 | 0.32 | 0.21 | 0.09 | 仕様 |  |  | 0 |  |  | 0
LIXIL | 「TW」ＦＩＸ窓 複層ガラス （アルゴンガス入り） | 一重窓 | FIX | アルミ樹脂複合 | 5+G16+L3 | 1.2 | [10 empty] | 1.3 | 計算 | 0.51 | 0.3 | 0.12 | 0.32 | 0.21 | 0.09 | 仕様 |  |  | 0 |  | 0
LIXIL | 「TW」ＦＩＸ窓 複層ガラス （アルゴンガス入り） | ― | FIX | ― | 防犯複層ガラス | [26 empty] | 0
LIXIL | 「TW」テラスドア トリプルガラス （クリプトンガス入り） | ドア | テラスドア | アルミ樹脂複合 | L3+G10+1.3+G10+L3 | 0.59 | [10 empty] | 1.2 | 試験 | - | - | - | 0.26 | 0.18 | 0.06 | 仕様 |  |  | 0 |  | 0
LIXIL | 「TW」テラスドア トリプルガラス （クリプトンガス入り） | ― | テラスドア | ― | 防犯トリプルガラス | [26 empty] | 0
LIXIL | 「TW」テラスドア トリプルガラス （アルゴンガス入り） | ドア | テラスドア | アルミ樹脂複合 | L3+G14+1.3+G14+L3 | 0.67 | [10 empty] | 1.26 | 計算 | - | - | - | 0.26 | 0.18 | 0.06 | 仕様 |  |  | 0 |  | 0
LIXIL | 「TW」テラスドア トリプルガラス （アルゴンガス入り） | ― | テラスドア | ― | 防犯トリプルガラス | [26 empty] | 0
LIXIL | 「TW」テラスドア 複層ガラス （アルゴンガス入り） | ドア | テラスドア | アルミ樹脂複合 | 3+G16+L3 | 1.2 | [10 empty] | 1.59 | 計算 | 0.51 | 0.3 | 0.12 | 0.32 | 0.21 | 0.09 | 仕様 |  |  | 0 |  |  | 0
LIXIL | 「TW」テラスドア 複層ガラス （アルゴンガス入り） | ドア | テラスドア | アルミ樹脂複合 | 5+G16+L3 | 1.2 | [10 empty] | 1.59 | 計算 | 0.51 | 0.3 | 0.12 | 0.32 | 0.21 | 0.09 | 仕様 |  |  | 0 |  | 0
LIXIL | 「TW」テラスドア 複層ガラス （アルゴンガス入り） | ― | テラスドア | ― | 防犯複層ガラス | [26 empty] | 0
LIXIL | 「TW」勝手口ドア トリプルガラス （クリプトンガス入り） | ドア | 勝手口ドア | アルミ樹脂複合 | L3+G10+1.3+G10+L3 | 0.59 | [10 empty] | 1.2 | 試験 | - | - | - | 0.26 | 0.18 | 0.06 | 仕様 |  |  | 0 |  | 0
LIXIL | 「TW」勝手口ドア トリプルガラス （クリプトンガス入り） | ― | 勝手口ドア | ― | 防犯トリプルガラス | [26 empty] | 0
LIXIL | 「TW」勝手口ドア トリプルガラス （アルゴンガス入り） | ドア | 勝手口ドア | アルミ樹脂複合 | L3+G14+1.3+G14+L3 | 0.67 | [10 empty] | 1.26 | 計算 | - | - | - | 0.26 | 0.18 | 0.06 | 仕様 |  |  | 0 |  | 0
LIXIL | 「TW」勝手口ドア トリプルガラス （アルゴンガス入り） | ― | 勝手口ドア | ― | 防犯トリプルガラス | [26 empty] | 0
LIXIL | 「TW」勝手口ドア 複層ガラス （アルゴンガス入り） | ドア | 勝手口ドア | アルミ樹脂複合 | 3+G16+L3 | 1.2 | [10 empty] | 1.59 | 計算 | 0.51 | 0.3 | 0.12 | 0.32 | 0.21 | 0.09 | 仕様 |  |  | 0 |  |  | 0
LIXIL | 「TW」勝手口ドア 複層ガラス （アルゴンガス入り） | ドア | 勝手口ドア | アルミ樹脂複合 | 5+G16+L3 | 1.2 | [10 empty] | 1.59 | 計算 | 0.51 | 0.3 | 0.12 | 0.32 | 0.21 | 0.09 | 仕様 |  |  | 0 |  | 0
LIXIL | 「TW」勝手口ドア 複層ガラス （アルゴンガス入り） | ― | 勝手口ドア | ― | 防犯複層ガラス | [26 empty] | 0
LIXIL | 「TW」採風勝手口ドアＦＳ トリプルガラス （クリプトンガス入り） | ドア | 勝手口ドア | アルミ樹脂複合 | L3+G10+1.3+G10+L3 | 0.59 | [10 empty] | 1.6 | 試験 | - | - | - | 0.26 | 0.18 | 0.06 | 仕様 |  |  | 0 |  | 0
LIXIL | 「TW」採風勝手口ドアＦＳ トリプルガラス （クリプトンガス入り） | ― | 勝手口ドア | ― | 防犯トリプルガラス | [26 empty] | 0
LIXIL | 「TW」採風勝手口ドアＦＳ トリプルガラス （アルゴンガス入り） | ドア | 勝手口ドア | アルミ樹脂複合 | L3+G14+1.3+G14+L3 | 0.67 | [10 empty] | 1.69 | 計算 | - | - | - | 0.26 | 0.18 | 0.06 | 仕様 |  |  | 0 |  | 0
LIXIL | 「TW」採風勝手口ドアＦＳ トリプルガラス （アルゴンガス入り） | ― | 勝手口ドア | ― | 防犯トリプルガラス | [26 empty] | 0
LIXIL | 「TW」採風勝手口ドアＦＳ 複層ガラス （アルゴンガス入り） | ドア | 勝手口ドア | アルミ樹脂複合 | 3+G16+L3 | 1.1 | [10 empty] | 1.91 | 計算 | - | - | - | 0.32 | 0.21 | 0.09 | 仕様 |  |  | 0 |  |  | 0
LIXIL | 「TW」採風勝手口ドアＦＳ 複層ガラス （アルゴンガス入り） | ドア | 勝手口ドア | アルミ樹脂複合 | 3+G16+L3 | 1.2 | [10 empty] | 1.91 | 計算 | 0.51 | 0.3 | 0.12 | 0.32 | 0.21 | 0.09 | 仕様 |  |  | 0 |  |  | 0
LIXIL | 「TW」採風勝手口ドアＦＳ 複層ガラス （アルゴンガス入り） | ― | 勝手口ドア | ― | 防犯複層ガラス | [26 empty] | 0
LIXIL | 「TWコーディネート」シャッター付引違い窓 トリプルガラス （クリプトンガス入り） | 一重窓 | シャッターサッシ | アルミ樹脂複合 | L3+G10+1.3+G10+L3 | 0.59 | [10 empty] | 1.16 | 試験 | - | - | - | 0.26 | 0.18 | 0.06 | 仕様 |  |  | 0 |  | 0
LIXIL | 「TWコーディネート」シャッター付引違い窓 トリプルガラス （クリプトンガス入り） | ― | シャッターサッシ | ― | 防犯トリプルガラス | [26 empty] | 0
LIXIL | 「TWコーディネート」シャッター付引違い窓 トリプルガラス （アルゴンガス入り） | 一重窓 | シャッターサッシ | アルミ樹脂複合 | L3+G10+1.3+G10+L3 | 0.84 | [10 empty] | 1.34 | 試験 | - | - | - | 0.26 | 0.18 | 0.06 | 仕様 |  |  | 0 |  | 0
LIXIL | 「TWコーディネート」シャッター付引違い窓 トリプルガラス （アルゴンガス入り） | ― | シャッターサッシ | ― | 防犯トリプルガラス | [26 empty] | 0
LIXIL | 「TWコーディネート」シャッター付引違い窓 複層ガラス （アルゴンガス入り） | 一重窓 | シャッターサッシ | アルミ樹脂複合 | 3+G16+L3 | 1.2 | [10 empty] | 1.58 | 試験 | 0.51 | 0.3 | 0.12 | 0.32 | 0.21 | 0.09 | 仕様 |  |  | 0 |  |  | 0
LIXIL | 「TWコーディネート」シャッター付引違い窓 複層ガラス （アルゴンガス入り） | 一重窓 | シャッターサッシ | アルミ樹脂複合 | 6+G16+L5 | 1.2 | [10 empty] | 1.58 | 試験 | 0.51 | 0.3 | 0.12 | 0.32 | 0.21 | 0.09 | 仕様 |  |  | 0 |  | 0
LIXIL | 「TWコーディネート」シャッター付引違い窓 複層ガラス （アルゴンガス入り） | ― | シャッターサッシ | ― | 防犯複層ガラス | [26 empty] | 0
LIXIL | 「TWコーディネート」装飾引違い窓 トリプルガラス （クリプトンガス入り） | 一重窓 | 引違い | アルミ樹脂複合 | L3+G10+1.3+G10+L3 | 0.59 | [10 empty] | 1.22 | 試験 | - | - | - | 0.26 | 0.18 | 0.06 | 仕様 |  |  | 0 |  | 0
LIXIL | 「TWコーディネート」装飾引違い窓 トリプルガラス （クリプトンガス入り） | ― | 引違い | ― | 防犯トリプルガラス | [26 empty] | 0
LIXIL | 「TWコーディネート」装飾引違い窓 トリプルガラス （アルゴンガス入り） | 一重窓 | 引違い | アルミ樹脂複合 | L3+G10+1.3+G10+L3 | 0.84 | [10 empty] | 1.42 | 試験 | - | - | - | 0.26 | 0.18 | 0.06 | 仕様 |  |  | 0 |  |  | 0
LIXIL | 「TWコーディネート」装飾引違い窓 トリプルガラス （アルゴンガス入り） | ― | 引違い | ― | 防犯トリプルガラス | [26 empty] | 0
LIXIL | 「TWコーディネート」装飾引違い窓 複層ガラス （アルゴンガス入り） | 一重窓 | 引違い | アルミ樹脂複合 | 3+G16+L3 | 1.2 | [10 empty] | 1.7 | 試験 | 0.51 | 0.3 | 0.12 | 0.32 | 0.21 | 0.09 | 仕様 |  |  | 0 |  |  | 0
LIXIL | 「TWコーディネート」装飾引違い窓 複層ガラス （アルゴンガス入り） | 一重窓 | 引違い | アルミ樹脂複合 | 6+G16+L5 | 1.2 | [10 empty] | 1.7 | 試験 | 0.51 | 0.3 | 0.12 | 0.32 | 0.21 | 0.09 | 仕様 |  |  | 0 |  | 0
LIXIL | 「TWコーディネート」装飾引違い窓 複層ガラス （アルゴンガス入り） | ― | 引違い | ― | 防犯複層ガラス | [26 empty] | 0
LIXIL | 「防火戸サーモスX」単体引違い窓 | 一重窓 | 引違い | アルミ樹脂複合 | 6.8+G16+L3 | 1.1 | [10 empty] | 1.89 | 試験 | - | - | - | 0.32 | 0.21 | 0.09 | 仕様 | 0 | EB-1719-2 | 0 |  | 0
LIXIL | 「防火戸サーモスX」単体引違い窓 | 一重窓 | 引違い | アルミ樹脂複合 | 6.8+G16+L3 | 1.2 | [10 empty] | 1.94 | 計算 | 0.51 | 0.3 | 0.12 | - | - | - | 仕様 | 0 | EB-1719-2 | 0 |  | 0
LIXIL | 「防火戸サーモスX」単体引違い窓 | 一重窓 | 引違い | アルミ樹脂複合 | 6.8+G15+L5 | 1.1 | [10 empty] | 1.89 | 試験 | - | - | - | 0.32 | 0.21 | 0.09 | 仕様 | 0 | EB-1719-2 EB-1835-1 | 0 |  | 0
LIXIL | 「防火戸サーモスX」単体引違い窓 | 一重窓 | 引違い | アルミ樹脂複合 | 6.8+G15+L5 | 1.2 | [10 empty] | 1.94 | 計算 | 0.51 | 0.3 | 0.12 | - | - | - | 仕様 | 0 | EB-1719-2 EB-1835-1 | 0 |  | 0
LIXIL | 「防火戸サーモスX」面格子付引違い窓 | 一重窓 | 面格子サッシ | アルミ樹脂複合 | 6.8+G16+L3 | 1.1 | [10 empty] | 1.89 | 試験 | - | - | - | 0.32 | 0.21 | 0.09 | 仕様 | 0 | EB-1719-2 | 0 |  | 0
LIXIL | 「防火戸サーモスX」面格子付引違い窓 | 一重窓 | 面格子サッシ | アルミ樹脂複合 | 6.8+G16+L3 | 1.2 | [10 empty] | 1.94 | 計算 | 0.51 | 0.3 | 0.12 | - | - | - | 仕様 | 0 | EB-1719-2 | 0 |  | 0
LIXIL | 「防火戸サーモスX」シャッター付引違い窓 複層ガラス | 一重窓 | シャッターサッシ | アルミ樹脂複合 | 3+G16+L3 | 1.2 | [10 empty] | 1.58 | 試験 | 0.51 | 0.3 | 0.12 | 0.32 | 0.21 | 0.09 | 仕様 | 0 | EB-1917-5(手動) EB-1859-5(電動) | 0 |  |  | 0
LIXIL | 「防火戸サーモスX」シャッター付引違い窓 複層ガラス | 一重窓 | シャッターサッシ | アルミ樹脂複合 | 6+G16+L5 | 1.2 | [10 empty] | 1.58 | 試験 | 0.51 | 0.3 | 0.12 | 0.32 | 0.21 | 0.09 | 仕様 | 0 | EB-1917-5(手動) EB-1859-5(電動) | 0 |  | 0
LIXIL | 「防火戸サーモスX」縦すべり出し窓（グレモン） | 一重窓 | たてすべり出し | アルミ樹脂複合 | 6.8+G16+L3 | 1.1 | [10 empty] | 1.58 | 試験 | - | - | - | 0.32 | 0.21 | 0.09 | 仕様 | 0 | EB-1700-6 EB-1774-1 | 0 |  | 0
LIXIL | 「防火戸サーモスX」縦すべり出し窓（グレモン） | 一重窓 | たてすべり出し | アルミ樹脂複合 | 6.8+G16+L3 | 1.2 | [10 empty] | 1.61 | 試験 | 0.51 | 0.3 | 0.12 | - | - | - | 仕様 | 0 | EB-1700-6 EB-1774-1 | 0 |  | 0
LIXIL | 「防火戸サーモスX」縦すべり出し窓（オペレーター） | 一重窓 | たてすべり出し | アルミ樹脂複合 | 6.8+G16+L3 | 1.1 | [10 empty] | 1.94 | 計算 | - | - | - | 0.32 | 0.21 | 0.09 | 仕様 | 0 | EB-1861-2 | 0 |  | 0
LIXIL | 「防火戸サーモスX」縦すべり出し窓（オペレーター） | 一重窓 | たてすべり出し | アルミ樹脂複合 | 6.8+G16+L3 | 1.2 | [10 empty] | 1.97 | 計算 | 0.51 | 0.3 | 0.12 | 0.32 | 0.21 | 0.09 | 仕様 | 0 | EB-1861-2 | 0 |  | 0
LIXIL | 「防火戸サーモスX」横すべり出し窓 | 一重窓 | すべり出し | アルミ樹脂複合 | 6.8+G16+L3 | 1.1 | [10 empty] | 1.58 | 試験 | - | - | - | 0.32 | 0.21 | 0.09 | 仕様 | 0 | EB-1702-4 | 0 |  | 0
LIXIL | 「防火戸サーモスX」横すべり出し窓 | 一重窓 | すべり出し | アルミ樹脂複合 | 6.8+G16+L3 | 1.2 | [10 empty] | 1.61 | 試験 | 0.51 | 0.3 | 0.12 | 0.32 | 0.21 | 0.09 | 仕様 | 0 | EB-1702-4 | 0 |  | 0
LIXIL | 「防火戸サーモスX」高所用横すべり出し窓 | 一重窓 | すべり出し | アルミ樹脂複合 | 6.8+G16+L3 | 1.1 | [10 empty] | 1.58 | 試験 | - | - | - | 0.32 | 0.21 | 0.09 | 仕様 | 0 | EB-2721 EB-1836-2 EB-2720 | 0 |  | 0
LIXIL | 「防火戸サーモスX」高所用横すべり出し窓 | 一重窓 | すべり出し | アルミ樹脂複合 | 6.8+G16+L3 | 1.2 | [10 empty] | 1.61 | 試験 | 0.51 | 0.3 | 0.12 | - | - | - | 仕様 | 0 | EB-2721 EB-1836-2 EB-2720 | 0 |  | 0
LIXIL | 「防火戸サーモスX」上げ下げ窓 | 一重窓 | 上げ下げ | アルミ樹脂複合 | 6.8+G16+L4 | 1.1 | [10 empty] | 2.05 | 計算 | - | - | - | 0.32 | 0.21 | 0.09 | 仕様 | 0 | EB-1875-1 | 0 |  | 0
LIXIL | 「防火戸サーモスX」上げ下げ窓 | 一重窓 | 上げ下げ | アルミ樹脂複合 | 6.8+G16+L4 | 1.2 | [10 empty] | 2.07 | 計算 | 0.51 | 0.3 | 0.12 | - | - | - | 仕様 | 0 | EB-1875-1 | 0 |  | 0
LIXIL | 「防火戸サーモスX」面格子付上げ下げ窓 | 一重窓 | 上げ下げ | アルミ樹脂複合 | 6.8+G16+L4 | 1.1 | [10 empty] | 2.05 | 計算 | - | - | - | 0.32 | 0.21 | 0.09 | 仕様 | 0 | EB-1875-1 | 0 |  | 0
LIXIL | 「防火戸サーモスX」面格子付上げ下げ窓 | 一重窓 | 上げ下げ | アルミ樹脂複合 | 6.8+G16+L4 | 1.2 | [10 empty] | 2.07 | 計算 | 0.51 | 0.3 | 0.12 | - | - | - | 仕様 | 0 | EB-1875-1 | 0 |  | 0
LIXIL | 「防火戸サーモスX」ＦＩＸ窓 | 一重窓 | FIX | アルミ樹脂複合 | 6.8+G16+L3 | 1.1 | [10 empty] | 1.58 | 試験 | - | - | - | 0.32 | 0.21 | 0.09 | 仕様 | 0 | EB-1701-5 | 0 |  | 0
LIXIL | 「防火戸サーモスX」ＦＩＸ窓 | 一重窓 | FIX | アルミ樹脂複合 | 6.8+G16+L3 | 1.2 | [10 empty] | 1.61 | 試験 | 0.51 | 0.3 | 0.12 | - | - | - | 仕様 | 0 | EB-1701-5 | 0 |  | 0
LIXIL | 「防火戸サーモスX」ＦＩＸ窓 | 一重窓 | FIX | アルミ樹脂複合 | 6.8+G15+L5 | 1.1 | [10 empty] | 1.58 | 試験 | - | - | - | 0.32 | 0.21 | 0.09 | 仕様 | 0 | EB-1701-5 EB-1524-2 EB-1515-2 | 0 |  | 0
LIXIL | 「防火戸サーモスX」ＦＩＸ窓 | 一重窓 | FIX | アルミ樹脂複合 | 6.8+G15+L5 | 1.2 | [10 empty] | 1.61 | 試験 | 0.51 | 0.3 | 0.12 | - | - | - | 仕様 | 0 | EB-1701-5 EB-1524-2 EB-1515-2 | 0 |  | 0
LIXIL | 「防火戸サーモスX」開き窓テラス | 一重窓 | 開き窓 | アルミ樹脂複合 | 6.8+G16+L3 | 1.1 | [10 empty] | 1.79 | 試験 | - | - | - | 0.32 | 0.21 | 0.09 | 仕様 | 0 | EB-1718-2 | 0 |  | 0
LIXIL | 「防火戸サーモスX」開き窓テラス | 一重窓 | 開き窓 | アルミ樹脂複合 | 6.8+G16+L3 | 1.2 | [10 empty] | 1.8 | 計算 | 0.51 | 0.3 | 0.12 | - | - | - | 仕様 | 0 | EB-1718-2 | 0 |  | 0
LIXIL | 「防火戸サーモスX」開き窓テラス | 一重窓 | 開き窓 | アルミ樹脂複合 | 6.8+G15+L5 | 1.1 | [10 empty] | 1.79 | 試験 | - | - | - | 0.32 | 0.21 | 0.09 | 仕様 | 0 | EB-1718-2 EB-1775-1 | 0 |  | 0
LIXIL | 「防火戸サーモスX」開き窓テラス | 一重窓 | 開き窓 | アルミ樹脂複合 | 6.8+G15+L5 | 1.2 | [10 empty] | 1.8 | 計算 | 0.51 | 0.3 | 0.12 | - | - | - | 仕様 | 0 | EB-1718-2 EB-1775-1 | 0 |  | 0
LIXIL | 「防火戸サーモスX」採風勝手口ドアＦＳ | ドア | 勝手口ドア | アルミ樹脂複合 | 6.8+G15+L5 | 1.1 | [10 empty] | 2.03 | 計算 | - | - | - | 0.32 | 0.21 | 0.09 | 仕様 | 0 | EB-1947 | 0 |  | 0
LIXIL | 「防火戸サーモスX」採風勝手口ドアＦＳ | ドア | 勝手口ドア | アルミ樹脂複合 | 6.8+G15+L5 | 1.2 | [10 empty] | 2.11 | 計算 | 0.51 | 0.3 | 0.12 | - | - | - | 仕様 | 0 | EB-1947 | 0 |  | 0
LIXIL | 「TW防火戸」単体引違い窓 | 一重窓 | 引違い | アルミ樹脂複合 | 6.8+G16+L3 | 1.1 | [10 empty] | 1.71 | 試験 | - | - | - | 0.32 | 0.21 | 0.09 | 仕様 | 0 | EB-3284 | 0 |  | 0
LIXIL | 「TW防火戸」単体引違い窓 | 一重窓 | 引違い | アルミ樹脂複合 | 6.8+G16+L3 | 1.2 | [10 empty] | 1.73 | 試験 | 0.51 | 0.3 | 0.12 | - | - | - | 仕様 | 0 | EB-3284 | 0 |  | 0
LIXIL | 「TW防火戸」単体引違い窓 | 一重窓 | 引違い | アルミ樹脂複合 | 6.8+G15+L5 | 1.1 | [10 empty] | 1.71 | 試験 | - | - | - | 0.32 | 0.21 | 0.09 | 仕様 | 0 | EB-3284 EB-3280 | 0 |  | 0
LIXIL | 「TW防火戸」単体引違い窓 | 一重窓 | 引違い | アルミ樹脂複合 | 6.8+G15+L5 | 1.2 | [10 empty] | 1.73 | 試験 | 0.51 | 0.3 | 0.12 | - | - | - | 仕様 | 0 | EB-3284 EB-3280 | 0 |  | 0
LIXIL | 「TW防火戸」面格子付引違い窓 | 一重窓 | 面格子サッシ | アルミ樹脂複合 | 6.8+G16+L3 | 1.1 | [10 empty] | 1.71 | 試験 | - | - | - | 0.32 | 0.21 | 0.09 | 仕様 | 0 | EB-3284 | 0 |  | 0
LIXIL | 「TW防火戸」面格子付引違い窓 | 一重窓 | 面格子サッシ | アルミ樹脂複合 | 6.8+G16+L3 | 1.2 | [10 empty] | 1.73 | 試験 | 0.51 | 0.3 | 0.12 | - | - | - | 仕様 | 0 | EB-3284 | 0 |  | 0
LIXIL | 「TW防火戸」シャッター付引違い窓 複層ガラス | 一重窓 | シャッターサッシ | アルミ樹脂複合 | 3+G16+L3 | 1.1 | [10 empty] | 1.53 | 計算 | 0.51 | 0.3 | 0.12 | 0.32 | 0.21 | 0.09 | 仕様 | 0 | EB-1917-6(手動) EB-1918-4（電動） | 0 |  |  | 0
LIXIL | 「TW防火戸」シャッター付引違い窓 複層ガラス | 一重窓 | シャッターサッシ | アルミ樹脂複合 | 3+G16+L3 | 1.1 | [10 empty] | 1.51 | 試験 | 0.51 | 0.3 | 0.12 | 0.32 | 0.21 | 0.09 | 仕様 | 0 | EB-1917-6(手動) EB-1918-4（電動） | 0 |  |  | 0
LIXIL | 「TW防火戸」シャッター付引違い窓 複層ガラス | 一重窓 | シャッターサッシ | アルミ樹脂複合 | 3+G16+L3 | 1.2 | [10 empty] | 1.57 | 計算 | 0.51 | 0.3 | 0.12 | 0.32 | 0.21 | 0.09 | 仕様 | 0 | EB-1917-6(手動) EB-1918-4（電動） | 0 |  |  | 0
LIXIL | 「TW防火戸」シャッター付引違い窓 複層ガラス | 一重窓 | シャッターサッシ | アルミ樹脂複合 | 3+G16+L3 | 1.2 | [10 empty] | 1.54 | 試験 | 0.51 | 0.3 | 0.12 | 0.32 | 0.21 | 0.09 | 仕様 | 0 | EB-1917-6(手動) EB-1918-4（電動） | 0 |  |  | 0
LIXIL | 「TW防火戸」シャッター付引違い窓 複層ガラス | 一重窓 | シャッターサッシ | アルミ樹脂複合 | 6+G16+L5 | [5 empty] | 0 | [6 empty] | 仕様 | 0.51 | 0.3 | 0.12 | 0.32 | 0.21 | 0.09 | 仕様 | 0 | EB-1917-6(手動) EB-1918-4（電動） | 0 |  | 0
LIXIL | 「TW防火戸」縦すべり出し窓（グレモン） | 一重窓 | たてすべり出し | アルミ樹脂複合 | 6.8+G16+L3 | 1.1 | [10 empty] | 1.51 | 計算 | - | - | - | 0.32 | 0.21 | 0.09 | 仕様 | 0 | EB-1700-7 EB-1774-3 | 0 |  | 0
LIXIL | 「TW防火戸」縦すべり出し窓（グレモン） | 一重窓 | たてすべり出し | アルミ樹脂複合 | 6.8+G16+L3 | 1.2 | [10 empty] | 1.53 | 計算 | 0.51 | 0.3 | 0.12 | - | - | - | 仕様 | 0 | EB-1700-7 EB-1774-3 | 0 |  | 0
LIXIL | 「TW防火戸」縦すべり出し窓（オペレーター） | 一重窓 | たてすべり出し | アルミ樹脂複合 | 6.8+G16+L3 | 1.1 | [10 empty] | 1.75 | 計算 | - | - | - | 0.32 | 0.21 | 0.09 | 仕様 | 0 | EB-3286 | 0 |  | 0
LIXIL | 「TW防火戸」縦すべり出し窓（オペレーター） | 一重窓 | たてすべり出し | アルミ樹脂複合 | 6.8+G16+L3 | 1.2 | [10 empty] | 1.77 | 試験 | 0.51 | 0.3 | 0.12 | - | - | - | 仕様 | 0 | EB-3286 | 0 |  | 0
LIXIL | 「TW防火戸」横すべり出し窓（グレモン） | 一重窓 | すべり出し | アルミ樹脂複合 | 6.8+G16+L3 | 1.1 | [10 empty] | 1.51 | 計算 | - | - | - | 0.32 | 0.21 | 0.09 | 仕様 | 0 | EB-1702-5 | 0 |  | 0
LIXIL | 「TW防火戸」横すべり出し窓（グレモン） | 一重窓 | すべり出し | アルミ樹脂複合 | 6.8+G16+L3 | 1.2 | [10 empty] | 1.53 | 計算 | 0.51 | 0.3 | 0.12 | - | - | - | 仕様 | 0 | EB-1702-5 | 0 |  | 0
LIXIL | 「TW防火戸」横すべり出し窓（オペレーター） | 一重窓 | すべり出し | アルミ樹脂複合 | 6.8+G16+L3 | 1.1 | [10 empty] | 1.75 | 計算 | - | - | - | 0.32 | 0.21 | 0.09 | 仕様 | 0 | EB-3285 | 0 |  | 0
LIXIL | 「TW防火戸」横すべり出し窓（オペレーター） | 一重窓 | すべり出し | アルミ樹脂複合 | 6.8+G16+L3 | 1.2 | [10 empty] | 1.77 | 試験 | 0.51 | 0.3 | 0.12 | - | - | - | 仕様 | 0 | EB-3285 | 0 |  | 0
LIXIL | 「TW防火戸」高所用横すべり出し窓 | 一重窓 | すべり出し | アルミ樹脂複合 | 6.8+G16+L3 | 1.1 | [10 empty] | 1.75 | 計算 | - | - | - | 0.32 | 0.21 | 0.09 | 仕様 | 0 | EB-3296 EB-3297 | 0 |  | 0
LIXIL | 「TW防火戸」高所用横すべり出し窓 | 一重窓 | すべり出し | アルミ樹脂複合 | 6.8+G16+L3 | 1.2 | [10 empty] | 1.77 | 試験 | 0.51 | 0.3 | 0.12 | - | - | - | 仕様 | 0 | EB-3296 EB-3297 | 0 |  | 0
LIXIL | 「TW防火戸」上げ下げ窓 | 一重窓 | 上げ下げ | アルミ樹脂複合 | 6.8+G16+L4 | 1.1 | [10 empty] | 2.05 | 計算 | - | - | - | 0.32 | 0.21 | 0.09 | 仕様 | 0 | EB-1875-1 | 0 |  | 0
LIXIL | 「TW防火戸」上げ下げ窓 | 一重窓 | 上げ下げ | アルミ樹脂複合 | 6.8+G16+L4 | 1.2 | [10 empty] | 2.07 | 計算 | 0.51 | 0.3 | 0.12 | - | - | - | 仕様 | 0 | EB-1875-1 | 0 |  | 0
LIXIL | 「TW防火戸」面格子付上げ下げ窓 | 一重窓 | 上げ下げ | アルミ樹脂複合 | 6.8+G16+L4 | 1.1 | [10 empty] | 2.05 | 計算 | - | - | - | 0.32 | 0.21 | 0.09 | 仕様 | 0 | EB-1875-1 | 0 |  | 0
LIXIL | 「TW防火戸」面格子付上げ下げ窓 | 一重窓 | 上げ下げ | アルミ樹脂複合 | 6.8+G16+L4 | 1.2 | [10 empty] | 2.07 | 計算 | 0.51 | 0.3 | 0.12 | - | - | - | 仕様 | 0 | EB-1875-1 | 0 |  | 0
LIXIL | 「TW防火戸」ＦＩＸ窓 | 一重窓 | FIX | アルミ樹脂複合 | 6.8+G16+L3 | 1.1 | [10 empty] | 1.38 | 計算 | - | - | - | 0.32 | 0.21 | 0.09 | 仕様 | 0 | EB-1701-5 | 0 |  | 0
LIXIL | 「TW防火戸」ＦＩＸ窓 | 一重窓 | FIX | アルミ樹脂複合 | 6.8+G16+L3 | 1.2 | [10 empty] | 1.41 | 計算 | 0.51 | 0.3 | 0.12 | - | - | - | 仕様 | 0 | EB-1701-5 | 0 |  | 0
LIXIL | 「TW防火戸」ＦＩＸ窓 | 一重窓 | FIX | アルミ樹脂複合 | 6.8+G15+L5 | 1.1 | [10 empty] | 1.38 | 計算 | - | - | - | 0.32 | 0.21 | 0.09 | 仕様 | 0 | EB-1701-5 EB-1524-3 EB-1515-3 | 0 |  | 0
LIXIL | 「TW防火戸」ＦＩＸ窓 | 一重窓 | FIX | アルミ樹脂複合 | 6.8+G15+L5 | 1.2 | [10 empty] | 1.41 | 計算 | 0.51 | 0.3 | 0.12 | - | - | - | 仕様 | 0 | EB-1701-5 EB-1524-3 EB-1515-3 | 0 |  | 0
LIXIL | 「TW防火戸」開き窓テラス | 一重窓 | 開き窓 | アルミ樹脂複合 | 6.8+G16+L3 | 1.1 | [10 empty] | 1.69 | 計算 | - | - | - | 0.32 | 0.21 | 0.09 | 仕様 | 0 | EB-1718-2 | 0 |  | 0
LIXIL | 「TW防火戸」開き窓テラス | 一重窓 | 開き窓 | アルミ樹脂複合 | 6.8+G16+L3 | 1.2 | [10 empty] | 1.69 | 計算 | 0.51 | 0.3 | 0.12 | - | - | - | 仕様 | 0 | EB-1718-2 | 0 |  | 0
LIXIL | 「TW防火戸」開き窓テラス | 一重窓 | 開き窓 | アルミ樹脂複合 | 6.8+G15+L5 | 1.1 | [10 empty] | 1.69 | 計算 | - | - | - | 0.32 | 0.21 | 0.09 | 仕様 | 0 | EB-1718-2 EB-1775-1 | 0 |  | 0
LIXIL | 「TW防火戸」開き窓テラス | 一重窓 | 開き窓 | アルミ樹脂複合 | 6.8+G15+L5 | 1.2 | [10 empty] | 1.69 | 計算 | 0.51 | 0.3 | 0.12 | - | - | - | 仕様 | 0 | EB-1718-2 EB-1775-1 | 0 |  | 0
LIXIL | 「TW防火戸」採風勝手口ドアＦＳ | ドア | 勝手口ドア | アルミ樹脂複合 | 6.8+G15+L5 | 1.1 | [10 empty] | 2.03 | 計算 | - | - | - | 0.32 | 0.21 | 0.09 | 仕様 | 0 | EB-1947-1 | 0 |  | 0
LIXIL | 「TW防火戸」採風勝手口ドアＦＳ | ドア | 勝手口ドア | アルミ樹脂複合 | 6.8+G15+L5 | 1.2 | [10 empty] | 2.11 | 計算 | 0.51 | 0.3 | 0.12 | - | - | - | 仕様 | 0 | EB-1947-1 | 0 |  | 0
LIXIL | 「TW防火戸コーディネート」単体引違い窓 | 一重窓 | 引違い | アルミ樹脂複合 | 6.8+G16+L3 | 1.1 | [10 empty] | 1.89 | 試験 | - | - | - | 0.32 | 0.21 | 0.09 | 仕様 | 0 | EB-1719-2 | 0 |  | 0
LIXIL | 「TW防火戸コーディネート」単体引違い窓 | 一重窓 | 引違い | アルミ樹脂複合 | 6.8+G16+L3 | 1.2 | [10 empty] | 1.94 | 計算 | 0.51 | 0.3 | 0.12 | - | - | - | 仕様 | 0 | EB-1719-2 | 0 |  | 0
LIXIL | 「TW防火戸コーディネート」単体引違い窓 | 一重窓 | 引違い | アルミ樹脂複合 | 6.8+G15+L5 | 1.1 | [10 empty] | 1.89 | 試験 | - | - | - | 0.32 | 0.21 | 0.09 | 仕様 | 0 | EB-1719-2 EB-1835-1 | 0 |  | 0
LIXIL | 「TW防火戸コーディネート」単体引違い窓 | 一重窓 | 引違い | アルミ樹脂複合 | 6.8+G15+L5 | 1.2 | [10 empty] | 1.94 | 計算 | 0.51 | 0.3 | 0.12 | - | - | - | 仕様 | 0 | EB-1719-2 EB-1835-1 | 0 |  | 0
LIXIL | 「TW防火戸コーディネート」シャッター付引違い窓 複層ガラス | 一重窓 | シャッターサッシ | アルミ樹脂複合 | 3+G16+L3 | 1.2 | [10 empty] | 1.58 | 試験 | 0.51 | 0.3 | 0.12 | 0.32 | 0.21 | 0.09 | 仕様 | 0 | EB-1917-5(手動) EB-1859-5(電動) | 0 |  |  | 0
LIXIL | 「TW防火戸コーディネート」シャッター付引違い窓 複層ガラス | 一重窓 | シャッターサッシ | アルミ樹脂複合 | 6+G16+L5 | 1.2 | [10 empty] | 1.58 | 試験 | 0.51 | 0.3 | 0.12 | 0.32 | 0.21 | 0.09 | 仕様 | 0 | EB-1917-5(手動) EB-1859-5(電動) | 0 |  | 0
LIXIL | 「サーモスⅡＨ」単体引違い窓(ブリッジ枠） | 一重窓 | 引違い | アルミ樹脂複合 | 4+G14+L4 | 1.2 | [10 empty] | 1.78 | 試験 | 0.51 | 0.3 | 0.12 | 0.32 | 0.21 | 0.09 | 仕様 |  |  | 0 |  |  | 0
LIXIL | 「サーモスⅡＨ」単体引違い窓(ブリッジ枠） | 一重窓 | 引違い | アルミ樹脂複合 | 3+A16+L3 | 1.4 | [10 empty] | 2.03 | 試験 | 0.51 | 0.3 | 0.12 | 0.32 | 0.21 | 0.09 | 仕様 |  |  | 0 |  |  | 0
LIXIL | 「サーモスⅡＨ」単体引違い窓(ブリッジ枠） | 一重窓 | 引違い | アルミ樹脂複合 | （3+3）+A12+L3 | 1.6 | [10 empty] | 2.09 | 試験 | 0.51 | 0.3 | 0.12 | 0.32 | 0.21 | 0.09 | 仕様 |  |  | 0 |  | 0
LIXIL | 「サーモスⅡＨ」単体引違い窓(ブリッジ枠） | 一重窓 | 引違い | アルミ樹脂複合 | （3+3）+A11+L4 | 1.7 | [10 empty] | 2.12 | 試験 | 0.51 | 0.3 | 0.12 | 0.32 | 0.21 | 0.09 | 仕様 |  |  | 0 |  | 0
LIXIL | 「サーモスⅡＨ」単体引違い窓(ブリッジ枠） | 一重窓 | 引違い | アルミ樹脂複合 | （3+3）+A10+L5 | 1.8 | [10 empty] | 2.26 | 試験 | 0.51 | 0.3 | 0.12 | 0.32 | 0.21 | 0.09 | 仕様 |  |  | 0 |  | 0
LIXIL | 「サーモスⅡＨ」単体引違い窓(ブリッジ枠） | 一重窓 | 引違い | アルミ樹脂複合 | (3+3)+A10+5 | 2.9 | [10 empty] | 3.03 | 試験 | 0.63 | 0.3 | 0.14 | - | - | - | 仕様 |  |  | 0 |  | 0
LIXIL | 「サーモスⅡＨ」単体引違い窓(ブリッジ枠） | ― | 引違い | ― | 防犯複層ガラス | [26 empty] | 0
LIXIL | 「サーモスⅡＨ」単体引違い窓(レール間カバー枠） | 一重窓 | 引違い | アルミ樹脂複合 | 3+G16+L3 | 1.2 | [10 empty] | 1.89 | 試験 | 0.51 | 0.3 | 0.12 | 0.32 | 0.21 | 0.09 | 仕様 |  |  | 0 |  |  | 0
LIXIL | 「サーモスⅡＨ」単体引違い窓(レール間カバー枠） | 一重窓 | 引違い | アルミ樹脂複合 | 3+A16+L3 | 1.4 | [10 empty] | 2.05 | 試験 | 0.51 | 0.3 | 0.12 | 0.32 | 0.21 | 0.09 | 仕様 |  |  | 0 |  |  | 0
LIXIL | 「サーモスⅡＨ」単体引違い窓(レール間カバー枠） | 一重窓 | 引違い | アルミ樹脂複合 | （3+3）+A12+L3 | 1.6 | [10 empty] | 2.16 | 試験 | 0.51 | 0.3 | 0.12 | 0.32 | 0.21 | 0.09 | 仕様 |  |  | 0 |  | 0
LIXIL | 「サーモスⅡＨ」単体引違い窓(レール間カバー枠） | 一重窓 | 引違い | アルミ樹脂複合 | （3+3）+A11+L4 | 1.7 | [10 empty] | 2.22 | 試験 | 0.51 | 0.3 | 0.12 | 0.32 | 0.21 | 0.09 | 仕様 |  |  | 0 |  | 0
LIXIL | 「サーモスⅡＨ」単体引違い窓(レール間カバー枠） | 一重窓 | 引違い | アルミ樹脂複合 | （3+3）+A10+L5 | 1.8 | [10 empty] | 2.35 | 試験 | 0.51 | 0.3 | 0.12 | 0.32 | 0.21 | 0.09 | 仕様 |  |  | 0 |  | 0
LIXIL | 「サーモスⅡＨ」単体引違い窓(レール間カバー枠） | 一重窓 | 引違い | アルミ樹脂複合 | (3+3)+A10+5 | 2.9 | [10 empty] | 3.06 | 試験 | 0.63 | 0.3 | 0.14 | - | - | - | 仕様 |  |  | 0 |  | 0
LIXIL | 「サーモスⅡＨ」単体引違い窓(レール間カバー枠） | ― | 引違い | ― | 防犯複層ガラス | [26 empty] | 0
LIXIL | 「サーモスⅡＨ」シャッター付引違い窓(ブリッジ枠） | 一重窓 | シャッターサッシ | アルミ樹脂複合 | 3+G16+L3 | 1.2 | [10 empty] | 1.65 | 試験 | 0.51 | 0.3 | 0.12 | 0.32 | 0.21 | 0.09 | 仕様 |  |  | 0 |  |  | 0
LIXIL | 「サーモスⅡＨ」シャッター付引違い窓(ブリッジ枠） | 一重窓 | シャッターサッシ | アルミ樹脂複合 | 3+A16+L3 | 1.4 | [10 empty] | 1.86 | 試験 | 0.51 | 0.3 | 0.12 | 0.32 | 0.21 | 0.09 | 仕様 |  |  | 0 |  |  | 0
LIXIL | 「サーモスⅡＨ」シャッター付引違い窓(ブリッジ枠） | 一重窓 | シャッターサッシ | アルミ樹脂複合 | （3+3）+A12+L3 | 1.6 | [10 empty] | 1.91 | 試験 | 0.51 | 0.3 | 0.12 | 0.32 | 0.21 | 0.09 | 仕様 |  |  | 0 |  | 0
LIXIL | 「サーモスⅡＨ」シャッター付引違い窓(ブリッジ枠） | 一重窓 | シャッターサッシ | アルミ樹脂複合 | （3+3）+A11+L4 | 1.7 | [10 empty] | 1.94 | 試験 | 0.51 | 0.3 | 0.12 | 0.32 | 0.21 | 0.09 | 仕様 |  |  | 0 |  | 0
LIXIL | 「サーモスⅡＨ」シャッター付引違い窓(ブリッジ枠） | 一重窓 | シャッターサッシ | アルミ樹脂複合 | （3+3）+A10+L5 | 1.8 | [10 empty] | 2.06 | 試験 | 0.51 | 0.3 | 0.12 | 0.32 | 0.21 | 0.09 | 仕様 |  |  | 0 |  | 0
LIXIL | 「サーモスⅡＨ」シャッター付引違い窓(ブリッジ枠） | 一重窓 | シャッターサッシ | アルミ樹脂複合 | (3+3)+A10+5 | 2.9 | [10 empty] | 2.68 | 試験 | 0.63 | 0.3 | 0.14 | - | - | - | 仕様 |  |  | 0 |  | 0
LIXIL | 「サーモスⅡＨ」シャッター付引違い窓(ブリッジ枠） | ― | シャッターサッシ | ― | 防犯複層ガラス | [26 empty] | 0
LIXIL | 「サーモスⅡＨ」シャッター付引違い窓(レール間カバー枠） | 一重窓 | シャッターサッシ | アルミ樹脂複合 | 3+G16+L3 | 1.2 | [10 empty] | 1.74 | 試験 | 0.51 | 0.3 | 0.12 | 0.32 | 0.21 | 0.09 | 仕様 |  |  | 0 |  |  | 0
LIXIL | 「サーモスⅡＨ」シャッター付引違い窓(レール間カバー枠） | 一重窓 | シャッターサッシ | アルミ樹脂複合 | 3+A16+L3 | 1.4 | [10 empty] | 1.88 | 試験 | 0.51 | 0.3 | 0.12 | 0.32 | 0.21 | 0.09 | 仕様 |  |  | 0 |  |  | 0
LIXIL | 「サーモスⅡＨ」シャッター付引違い窓(レール間カバー枠） | 一重窓 | シャッターサッシ | アルミ樹脂複合 | （3+3）+A12+L3 | 1.6 | [10 empty] | 1.97 | 試験 | 0.51 | 0.3 | 0.12 | 0.32 | 0.21 | 0.09 | 仕様 |  |  | 0 |  | 0
LIXIL | 「サーモスⅡＨ」シャッター付引違い窓(レール間カバー枠） | 一重窓 | シャッターサッシ | アルミ樹脂複合 | （3+3）+A11+L4 | 1.7 | [10 empty] | 2.02 | 試験 | 0.51 | 0.3 | 0.12 | 0.32 | 0.21 | 0.09 | 仕様 |  |  | 0 |  | 0
LIXIL | 「サーモスⅡＨ」シャッター付引違い窓(レール間カバー枠） | 一重窓 | シャッターサッシ | アルミ樹脂複合 | （3+3）+A10+L5 | 1.8 | [10 empty] | 2.13 | 試験 | 0.51 | 0.3 | 0.12 | 0.32 | 0.21 | 0.09 | 仕様 |  |  | 0 |  | 0
LIXIL | 「サーモスⅡＨ」シャッター付引違い窓(レール間カバー枠） | 一重窓 | シャッターサッシ | アルミ樹脂複合 | (3+3)+A10+5 | 2.9 | [10 empty] | 2.71 | 試験 | 0.63 | 0.3 | 0.14 | - | - | - | 仕様 |  |  | 0 |  | 0
LIXIL | 「サーモスⅡＨ」シャッター付引違い窓(レール間カバー枠） | ― | シャッターサッシ | ― | 防犯複層ガラス | [26 empty] | 0
LIXIL | 「サーモスⅡＨ」雨戸付引違い窓(ブリッジ枠） | 一重窓 | 雨戸サッシ | アルミ樹脂複合 | 3+G16+L3 | 1.2 | [10 empty] | 1.65 | 試験 | 0.51 | 0.3 | 0.12 | 0.32 | 0.21 | 0.09 | 仕様 |  |  | 0 |  |  | 0
LIXIL | 「サーモスⅡＨ」雨戸付引違い窓(ブリッジ枠） | 一重窓 | 雨戸サッシ | アルミ樹脂複合 | 3+A16+L3 | 1.4 | [10 empty] | 1.86 | 試験 | 0.51 | 0.3 | 0.12 | 0.32 | 0.21 | 0.09 | 仕様 |  |  | 0 |  |  | 0
LIXIL | 「サーモスⅡＨ」雨戸付引違い窓(ブリッジ枠） | 一重窓 | 雨戸サッシ | アルミ樹脂複合 | （3+3）+G10+L5 | 1.5 | [10 empty] | 1.91 | 試験 | 0.51 | 0.3 | 0.12 | 0.32 | 0.21 | 0.09 | 仕様 |  |  | 0 |  | 0
LIXIL | 「サーモスⅡＨ」雨戸付引違い窓(ブリッジ枠） | 一重窓 | 雨戸サッシ | アルミ樹脂複合 | （3+3）+A12+L3 | 1.6 | [10 empty] | 1.91 | 試験 | 0.51 | 0.3 | 0.12 | 0.32 | 0.21 | 0.09 | 仕様 |  |  | 0 |  | 0
LIXIL | 「サーモスⅡＨ」雨戸付引違い窓(ブリッジ枠） | 一重窓 | 雨戸サッシ | アルミ樹脂複合 | （3+3）+A11+L4 | 1.7 | [10 empty] | 1.94 | 試験 | 0.51 | 0.3 | 0.12 | 0.32 | 0.21 | 0.09 | 仕様 |  |  | 0 |  | 0
LIXIL | 「サーモスⅡＨ」雨戸付引違い窓(ブリッジ枠） | 一重窓 | 雨戸サッシ | アルミ樹脂複合 | （3+3）+A10+L5 | 1.8 | [10 empty] | 2.06 | 試験 | 0.51 | 0.3 | 0.12 | 0.32 | 0.21 | 0.09 | 仕様 |  |  | 0 |  | 0
LIXIL | 「サーモスⅡＨ」雨戸付引違い窓(ブリッジ枠） | 一重窓 | 雨戸サッシ | アルミ樹脂複合 | (3+3)+A10+5 | 2.9 | [10 empty] | 2.68 | 試験 | 0.63 | 0.3 | 0.14 | - | - | - | 仕様 |  |  | 0 |  | 0
LIXIL | 「サーモスⅡＨ」雨戸付引違い窓(ブリッジ枠） | ― | 雨戸サッシ | ― | 防犯複層ガラス | [26 empty] | 0
LIXIL | 「サーモスⅡＨ」雨戸付引違い窓(レール間カバー枠） | 一重窓 | 雨戸サッシ | アルミ樹脂複合 | 3+G16+L3 | 1.2 | [10 empty] | 1.74 | 試験 | 0.51 | 0.3 | 0.12 | 0.32 | 0.21 | 0.09 | 仕様 |  |  | 0 |  |  | 0
LIXIL | 「サーモスⅡＨ」雨戸付引違い窓(レール間カバー枠） | 一重窓 | 雨戸サッシ | アルミ樹脂複合 | 3+A16+L3 | 1.4 | [10 empty] | 1.88 | 試験 | 0.51 | 0.3 | 0.12 | 0.32 | 0.21 | 0.09 | 仕様 |  |  | 0 |  |  | 0
LIXIL | 「サーモスⅡＨ」雨戸付引違い窓(レール間カバー枠） | 一重窓 | 雨戸サッシ | アルミ樹脂複合 | （3+3）+G10+L5 | 1.5 | [10 empty] | 1.97 | 試験 | 0.51 | 0.3 | 0.12 | 0.32 | 0.21 | 0.09 | 仕様 |  |  | 0 |  | 0
LIXIL | 「サーモスⅡＨ」雨戸付引違い窓(レール間カバー枠） | 一重窓 | 雨戸サッシ | アルミ樹脂複合 | （3+3）+A12+L3 | 1.6 | [10 empty] | 1.97 | 試験 | 0.51 | 0.3 | 0.12 | 0.32 | 0.21 | 0.09 | 仕様 |  |  | 0 |  | 0
LIXIL | 「サーモスⅡＨ」雨戸付引違い窓(レール間カバー枠） | 一重窓 | 雨戸サッシ | アルミ樹脂複合 | （3+3）+A11+L4 | 1.7 | [10 empty] | 2.02 | 試験 | 0.51 | 0.3 | 0.12 | 0.32 | 0.21 | 0.09 | 仕様 |  |  | 0 |  | 0
LIXIL | 「サーモスⅡＨ」雨戸付引違い窓(レール間カバー枠） | 一重窓 | 雨戸サッシ | アルミ樹脂複合 | （3+3）+A10+L5 | 1.8 | [10 empty] | 2.13 | 試験 | 0.51 | 0.3 | 0.12 | 0.32 | 0.21 | 0.09 | 仕様 |  |  | 0 |  | 0
LIXIL | 「サーモスⅡＨ」雨戸付引違い窓(レール間カバー枠） | 一重窓 | 雨戸サッシ | アルミ樹脂複合 | (3+3)+A10+5 | 2.9 | [10 empty] | 2.71 | 試験 | 0.63 | 0.3 | 0.14 | - | - | - | 仕様 |  |  | 0 |  | 0
LIXIL | 「サーモスⅡＨ」雨戸付引違い窓(レール間カバー枠） | ― | 雨戸サッシ | ― | 防犯複層ガラス | [26 empty] | 0
LIXIL | 「サーモスⅡＨ」面格子付引違い窓(ブリッジ枠） | 一重窓 | 面格子サッシ | アルミ樹脂複合 | 3+G16+L3 | 1.2 | [10 empty] | 1.78 | 試験 | 0.51 | 0.3 | 0.12 | 0.32 | 0.21 | 0.09 | 仕様 |  |  | 0 |  |  | 0
LIXIL | 「サーモスⅡＨ」面格子付引違い窓(ブリッジ枠） | 一重窓 | 面格子サッシ | アルミ樹脂複合 | 3+A16+L3 | 1.4 | [10 empty] | 2.03 | 試験 | 0.51 | 0.3 | 0.12 | 0.32 | 0.21 | 0.09 | 仕様 |  |  | 0 |  |  | 0
LIXIL | 「サーモスⅡＨ」面格子付引違い窓(ブリッジ枠） | 一重窓 | 面格子サッシ | アルミ樹脂複合 | （3+3）+A12+L3 | 1.6 | [10 empty] | 2.09 | 試験 | 0.51 | 0.3 | 0.12 | 0.32 | 0.21 | 0.09 | 仕様 |  |  | 0 |  | 0
LIXIL | 「サーモスⅡＨ」面格子付引違い窓(ブリッジ枠） | 一重窓 | 面格子サッシ | アルミ樹脂複合 | （3+3）+A11+L4 | 1.7 | [10 empty] | 2.12 | 試験 | 0.51 | 0.3 | 0.12 | 0.32 | 0.21 | 0.09 | 仕様 |  |  | 0 |  | 0
LIXIL | 「サーモスⅡＨ」面格子付引違い窓(ブリッジ枠） | 一重窓 | 面格子サッシ | アルミ樹脂複合 | （3+3）+A10+L5 | 1.8 | [10 empty] | 2.26 | 試験 | 0.51 | 0.3 | 0.12 | 0.32 | 0.21 | 0.09 | 仕様 |  |  | 0 |  | 0
LIXIL | 「サーモスⅡＨ」面格子付引違い窓(ブリッジ枠） | 一重窓 | 面格子サッシ | アルミ樹脂複合 | (3+3)+A10+5 | 2.9 | [10 empty] | 3.03 | 試験 | 0.63 | 0.3 | 0.14 | - | - | - | 仕様 |  |  | 0 |  | 0
LIXIL | 「サーモスⅡＨ」面格子付引違い窓(ブリッジ枠） | ― | 面格子サッシ | ― | 防犯複層ガラス | [26 empty] | 0
LIXIL | 「サーモスⅡＨ」面格子付引違い窓(レール間カバー枠） | 一重窓 | 面格子サッシ | アルミ樹脂複合 | 3+G16+L3 | 1.2 | [10 empty] | 1.89 | 試験 | 0.51 | 0.3 | 0.12 | 0.32 | 0.21 | 0.09 | 仕様 |  |  | 0 |  |  | 0
LIXIL | 「サーモスⅡＨ」面格子付引違い窓(レール間カバー枠） | 一重窓 | 面格子サッシ | アルミ樹脂複合 | 3+A16+L3 | 1.4 | [10 empty] | 2.05 | 試験 | 0.51 | 0.3 | 0.12 | 0.32 | 0.21 | 0.09 | 仕様 |  |  | 0 |  |  | 0
LIXIL | 「サーモスⅡＨ」面格子付引違い窓(レール間カバー枠） | 一重窓 | 面格子サッシ | アルミ樹脂複合 | （3+3）+A12+L3 | 1.6 | [10 empty] | 2.16 | 試験 | 0.51 | 0.3 | 0.12 | 0.32 | 0.21 | 0.09 | 仕様 |  |  | 0 |  | 0
LIXIL | 「サーモスⅡＨ」面格子付引違い窓(レール間カバー枠） | 一重窓 | 面格子サッシ | アルミ樹脂複合 | （3+3）+A11+L4 | 1.7 | [10 empty] | 2.22 | 試験 | 0.51 | 0.3 | 0.12 | 0.32 | 0.21 | 0.09 | 仕様 |  |  | 0 |  | 0
LIXIL | 「サーモスⅡＨ」面格子付引違い窓(レール間カバー枠） | 一重窓 | 面格子サッシ | アルミ樹脂複合 | （3+3）+A10+L5 | 1.8 | [10 empty] | 2.35 | 試験 | 0.51 | 0.3 | 0.12 | 0.32 | 0.21 | 0.09 | 仕様 |  |  | 0 |  | 0
LIXIL | 「サーモスⅡＨ」面格子付引違い窓(レール間カバー枠） | 一重窓 | 面格子サッシ | アルミ樹脂複合 | (3+3)+A10+5 | 2.9 | [10 empty] | 3.06 | 試験 | 0.63 | 0.3 | 0.14 | - | - | - | 仕様 |  |  | 0 |  | 0
LIXIL | 「サーモスⅡＨ」面格子付引違い窓(レール間カバー枠） | ― | 面格子サッシ | ― | 防犯複層ガラス | [26 empty] | 0
LIXIL | 「サーモスⅡＨ」上げ下げ窓ＦＳ | 一重窓 | 上げ下げ | アルミ樹脂複合 | 3+G16+L3 | 1.2 | [10 empty] | 1.92 | 試験 | 0.51 | 0.3 | 0.12 | 0.32 | 0.21 | 0.09 | 仕様 |  |  | 0 |  | 0
LIXIL | 「サーモスⅡＨ」上げ下げ窓ＦＳ | 一重窓 | 上げ下げ | アルミ樹脂複合 | 3+A16+L3 | 1.4 | [10 empty] | 2.08 | 試験 | 0.51 | 0.3 | 0.12 | 0.32 | 0.21 | 0.09 | 仕様 |  |  | 0 |  | 0
LIXIL | 「サーモスⅡＨ」上げ下げ窓ＦＳ | 一重窓 | 上げ下げ | アルミ樹脂複合 | 4+A15+L3 | 1.4 | [10 empty] | 2.08 | 試験 | 0.51 | 0.3 | 0.12 | 0.32 | 0.21 | 0.09 | 仕様 |  |  | 0 |  | 0
LIXIL | 「サーモスⅡＨ」上げ下げ窓ＦＳ | 一重窓 | 上げ下げ | アルミ樹脂複合 | （3+3）+G10+L5 | 1.5 | [10 empty] | 2.29 | 試験 | 0.51 | 0.3 | 0.12 | 0.32 | 0.21 | 0.09 | 仕様 |  |  | 0 |  | 0
LIXIL | 「サーモスⅡＨ」上げ下げ窓ＦＳ | 一重窓 | 上げ下げ | アルミ樹脂複合 | （3+3）+A12+L3 | 1.6 | [10 empty] | 2.29 | 試験 | 0.51 | 0.3 | 0.12 | 0.32 | 0.21 | 0.09 | 仕様 |  |  | 0 |  | 0
LIXIL | 「サーモスⅡＨ」上げ下げ窓ＦＳ | 一重窓 | 上げ下げ | アルミ樹脂複合 | （3+3）+A11+L4 | 1.7 | [10 empty] | 2.29 | 試験 | 0.51 | 0.3 | 0.12 | 0.32 | 0.21 | 0.09 | 仕様 |  |  | 0 |  | 0
LIXIL | 「サーモスⅡＨ」上げ下げ窓ＦＳ | 一重窓 | 上げ下げ | アルミ樹脂複合 | （3+3）+A10+L5 | 1.8 | [10 empty] | 2.59 | 計算 | 0.51 | 0.3 | 0.12 | 0.32 | 0.21 | 0.09 | 仕様 |  |  | 0 |  | 0
LIXIL | 「サーモスⅡＨ」上げ下げ窓ＦＳ | 一重窓 | 上げ下げ | アルミ樹脂複合 | (3+3)+A10+5 | 2.9 | [10 empty] | 3.47 | 計算 | 0.63 | 0.3 | 0.14 | - | - | - | 仕様 |  |  | 0 |  | 0
LIXIL | 「サーモスⅡＨ」上げ下げ窓ＦＳ | ― | 上げ下げ | ― | 防犯複層ガラス | [26 empty] | 0
LIXIL | 「サーモスⅡＨ」面格子付上げ下げ窓ＦＳ | 一重窓 | 上げ下げ | アルミ樹脂複合 | 3+G16+L3 | 1.2 | [10 empty] | 1.92 | 試験 | 0.51 | 0.3 | 0.12 | 0.32 | 0.21 | 0.09 | 仕様 |  |  | 0 |  | 0
LIXIL | 「サーモスⅡＨ」面格子付上げ下げ窓ＦＳ | 一重窓 | 上げ下げ | アルミ樹脂複合 | 3+A16+L3 | 1.4 | [10 empty] | 2.08 | 試験 | 0.51 | 0.3 | 0.12 | 0.32 | 0.21 | 0.09 | 仕様 |  |  | 0 |  | 0
LIXIL | 「サーモスⅡＨ」面格子付上げ下げ窓ＦＳ | 一重窓 | 上げ下げ | アルミ樹脂複合 | 4+A15+L3 | 1.4 | [10 empty] | 2.08 | 試験 | 0.51 | 0.3 | 0.12 | 0.32 | 0.21 | 0.09 | 仕様 |  |  | 0 |  | 0
LIXIL | 「サーモスⅡＨ」面格子付上げ下げ窓ＦＳ | 一重窓 | 上げ下げ | アルミ樹脂複合 | （3+3）+G10+L5 | 1.5 | [10 empty] | 2.29 | 試験 | 0.51 | 0.3 | 0.12 | 0.32 | 0.21 | 0.09 | 仕様 |  |  | 0 |  | 0
LIXIL | 「サーモスⅡＨ」面格子付上げ下げ窓ＦＳ | 一重窓 | 上げ下げ | アルミ樹脂複合 | （3+3）+A12+L3 | 1.6 | [10 empty] | 2.29 | 試験 | 0.51 | 0.3 | 0.12 | 0.32 | 0.21 | 0.09 | 仕様 |  |  | 0 |  | 0
LIXIL | 「サーモスⅡＨ」面格子付上げ下げ窓ＦＳ | 一重窓 | 上げ下げ | アルミ樹脂複合 | （3+3）+A11+L4 | 1.7 | [10 empty] | 2.29 | 試験 | 0.51 | 0.3 | 0.12 | 0.32 | 0.21 | 0.09 | 仕様 |  |  | 0 |  | 0
LIXIL | 「サーモスⅡＨ」面格子付上げ下げ窓ＦＳ | 一重窓 | 上げ下げ | アルミ樹脂複合 | （3+3）+A10+L5 | 1.8 | [10 empty] | 2.59 | 計算 | 0.51 | 0.3 | 0.12 | 0.32 | 0.21 | 0.09 | 仕様 |  |  | 0 |  | 0
LIXIL | 「サーモスⅡＨ」面格子付上げ下げ窓ＦＳ | 一重窓 | 上げ下げ | アルミ樹脂複合 | (3+3)+A10+5 | 2.9 | [10 empty] | 3.47 | 計算 | 0.63 | 0.3 | 0.14 | - | - | - | 仕様 |  |  | 0 |  | 0
LIXIL | 「サーモスⅡＨ」面格子付上げ下げ窓ＦＳ | ― | 上げ下げ | ― | 防犯複層ガラス | [26 empty] | 0
LIXIL | 「サーモスⅡＨ」縦すべり出し窓（オペレーター）(～2021/10) | 一重窓 | たてすべり出し | アルミ樹脂複合 | 3+G16+L3 | 1.2 | [10 empty] | 1.73 | 試験 | 0.51 | 0.3 | 0.12 | 0.32 | 0.21 | 0.09 | 仕様 |  |  | 0 |  | 0
LIXIL | 「サーモスⅡＨ」縦すべり出し窓（オペレーター）(～2021/10) | 一重窓 | たてすべり出し | アルミ樹脂複合 | 3+A16+L3 | 1.4 | [10 empty] | 1.92 | 試験 | 0.51 | 0.3 | 0.12 | 0.32 | 0.21 | 0.09 | 仕様 |  |  | 0 |  | 0
LIXIL | 「サーモスⅡＨ」縦すべり出し窓（オペレーター）(～2021/10) | 一重窓 | たてすべり出し | アルミ樹脂複合 | 4+A15+L3 | 1.4 | [10 empty] | 1.92 | 試験 | 0.51 | 0.3 | 0.12 | 0.32 | 0.21 | 0.09 | 仕様 |  |  | 0 |  | 0
LIXIL | 「サーモスⅡＨ」縦すべり出し窓（オペレーター）(～2021/10) | 一重窓 | たてすべり出し | アルミ樹脂複合 | （3+3）+G10+L5 | 1.5 | [10 empty] | 2.19 | 計算 | 0.51 | 0.3 | 0.12 | 0.32 | 0.21 | 0.09 | 仕様 |  |  | 0 |  | 0
LIXIL | 「サーモスⅡＨ」縦すべり出し窓（オペレーター）(～2021/10) | 一重窓 | たてすべり出し | アルミ樹脂複合 | （3+3）+A11+L4 | 1.7 | [10 empty] | 2.3 | 計算 | 0.51 | 0.3 | 0.12 | 0.32 | 0.21 | 0.09 | 仕様 |  |  | 0 |  | 0
LIXIL | 「サーモスⅡＨ」縦すべり出し窓（オペレーター）(～2021/10) | 一重窓 | たてすべり出し | アルミ樹脂複合 | （3+3）+A10+L5 | 1.8 | [10 empty] | 2.47 | 計算 | 0.51 | 0.3 | 0.12 | 0.32 | 0.21 | 0.09 | 仕様 |  |  | 0 |  | 0
LIXIL | 「サーモスⅡＨ」縦すべり出し窓（オペレーター）(～2021/10) | 一重窓 | たてすべり出し | アルミ樹脂複合 | (3+3)+A10+5 | 2.9 | [10 empty] | 3.29 | 計算 | 0.63 | 0.3 | 0.14 | - | - | - | 仕様 |  |  | 0 |  | 0
LIXIL | 「サーモスⅡＨ」縦すべり出し窓（オペレーター）(～2021/10) | ― | たてすべり出し | ― | 防犯複層ガラス | [26 empty] | 0
LIXIL | 「サーモスⅡＨ」横すべり出し窓（オペレーター）(～2021/10) | 一重窓 | すべり出し | アルミ樹脂複合 | 3+G16+L3 | 1.2 | [10 empty] | 1.73 | 試験 | 0.51 | 0.3 | 0.12 | 0.32 | 0.21 | 0.09 | 仕様 |  |  | 0 |  | 0
LIXIL | 「サーモスⅡＨ」横すべり出し窓（オペレーター）(～2021/10) | 一重窓 | すべり出し | アルミ樹脂複合 | 3+A16+L3 | 1.4 | [10 empty] | 1.92 | 試験 | 0.51 | 0.3 | 0.12 | 0.32 | 0.21 | 0.09 | 仕様 |  |  | 0 |  | 0
LIXIL | 「サーモスⅡＨ」横すべり出し窓（オペレーター）(～2021/10) | 一重窓 | すべり出し | アルミ樹脂複合 | 4+A15+L3 | 1.4 | [10 empty] | 1.92 | 試験 | 0.51 | 0.3 | 0.12 | 0.32 | 0.21 | 0.09 | 仕様 |  |  | 0 |  | 0
LIXIL | 「サーモスⅡＨ」横すべり出し窓（オペレーター）(～2021/10) | 一重窓 | すべり出し | アルミ樹脂複合 | （3+3）+G10+L5 | 1.5 | [10 empty] | 2.19 | 計算 | 0.51 | 0.3 | 0.12 | 0.32 | 0.21 | 0.09 | 仕様 |  |  | 0 |  | 0
LIXIL | 「サーモスⅡＨ」横すべり出し窓（オペレーター）(～2021/10) | 一重窓 | すべり出し | アルミ樹脂複合 | （3+3）+A11+L4 | 1.7 | [10 empty] | 2.3 | 計算 | 0.51 | 0.3 | 0.12 | 0.32 | 0.21 | 0.09 | 仕様 |  |  | 0 |  | 0
LIXIL | 「サーモスⅡＨ」横すべり出し窓（オペレーター）(～2021/10) | 一重窓 | すべり出し | アルミ樹脂複合 | （3+3）+A10+L5 | 1.8 | [10 empty] | 2.47 | 計算 | 0.51 | 0.3 | 0.12 | 0.32 | 0.21 | 0.09 | 仕様 |  |  | 0 |  | 0
LIXIL | 「サーモスⅡＨ」横すべり出し窓（オペレーター）(～2021/10) | 一重窓 | すべり出し | アルミ樹脂複合 | (3+3)+A10+5 | 2.9 | [10 empty] | 3.29 | 計算 | 0.63 | 0.3 | 0.14 | - | - | - | 仕様 |  |  | 0 |  | 0
LIXIL | 「サーモスⅡＨ」横すべり出し窓（オペレーター）(～2021/10) | ― | すべり出し | ― | 防犯複層ガラス | [26 empty] | 0
LIXIL | 「サーモスⅡＨ」縦すべり出し窓（カムラッチ）(～2021/10) | 一重窓 | たてすべり出し | アルミ樹脂複合 | 3+G16+L3 | 1.2 | [10 empty] | 1.8 | 試験 | 0.51 | 0.3 | 0.12 | 0.32 | 0.21 | 0.09 | 仕様 |  |  | 0 |  | 0
LIXIL | 「サーモスⅡＨ」縦すべり出し窓（カムラッチ）(～2021/10) | 一重窓 | たてすべり出し | アルミ樹脂複合 | 3+A16+L3 | 1.4 | [10 empty] | 1.95 | 試験 | 0.51 | 0.3 | 0.12 | 0.32 | 0.21 | 0.09 | 仕様 |  |  | 0 |  | 0
LIXIL | 「サーモスⅡＨ」縦すべり出し窓（カムラッチ）(～2021/10) | 一重窓 | たてすべり出し | アルミ樹脂複合 | 4+A15+L3 | 1.4 | [10 empty] | 1.95 | 試験 | 0.51 | 0.3 | 0.12 | 0.32 | 0.21 | 0.09 | 仕様 |  |  | 0 |  | 0
LIXIL | 「サーモスⅡＨ」縦すべり出し窓（カムラッチ）(～2021/10) | 一重窓 | たてすべり出し | アルミ樹脂複合 | （3+3）+G10+L5 | 1.5 | [10 empty] | 2.19 | 計算 | 0.51 | 0.3 | 0.12 | 0.32 | 0.21 | 0.09 | 仕様 |  |  | 0 |  | 0
LIXIL | 「サーモスⅡＨ」縦すべり出し窓（カムラッチ）(～2021/10) | 一重窓 | たてすべり出し | アルミ樹脂複合 | （3+3）+A12+L3 | 1.6 | [10 empty] | 2.28 | 計算 | 0.51 | 0.3 | 0.12 | 0.32 | 0.21 | 0.09 | 仕様 |  |  | 0 |  | 0
LIXIL | 「サーモスⅡＨ」縦すべり出し窓（カムラッチ）(～2021/10) | 一重窓 | たてすべり出し | アルミ樹脂複合 | （3+3）+A10+L5 | 1.8 | [10 empty] | 2.48 | 計算 | 0.51 | 0.3 | 0.12 | 0.32 | 0.21 | 0.09 | 仕様 |  |  | 0 |  | 0
LIXIL | 「サーモスⅡＨ」縦すべり出し窓（カムラッチ）(～2021/10) | 一重窓 | たてすべり出し | アルミ樹脂複合 | (3+3)+A10+5 | 2.9 | [10 empty] | 3.31 | 計算 | 0.63 | 0.3 | 0.14 | - | - | - | 仕様 |  |  | 0 |  | 0
LIXIL | 「サーモスⅡＨ」横すべり出し窓（カムラッチ）(～2021/10) | 一重窓 | すべり出し | アルミ樹脂複合 | 3+G16+L3 | 1.2 | [10 empty] | 1.8 | 試験 | 0.51 | 0.3 | 0.12 | 0.32 | 0.21 | 0.09 | 仕様 |  |  | 0 |  | 0
LIXIL | 「サーモスⅡＨ」横すべり出し窓（カムラッチ）(～2021/10) | 一重窓 | すべり出し | アルミ樹脂複合 | 3+A16+L3 | 1.4 | [10 empty] | 1.95 | 試験 | 0.51 | 0.3 | 0.12 | 0.32 | 0.21 | 0.09 | 仕様 |  |  | 0 |  | 0
LIXIL | 「サーモスⅡＨ」横すべり出し窓（カムラッチ）(～2021/10) | 一重窓 | すべり出し | アルミ樹脂複合 | 4+A15+L3 | 1.4 | [10 empty] | 1.95 | 試験 | 0.51 | 0.3 | 0.12 | 0.32 | 0.21 | 0.09 | 仕様 |  |  | 0 |  | 0
LIXIL | 「サーモスⅡＨ」横すべり出し窓（カムラッチ）(～2021/10) | 一重窓 | すべり出し | アルミ樹脂複合 | （3+3）+G10+L5 | 1.5 | [10 empty] | 2.19 | 計算 | 0.51 | 0.3 | 0.12 | 0.32 | 0.21 | 0.09 | 仕様 |  |  | 0 |  | 0
LIXIL | 「サーモスⅡＨ」横すべり出し窓（カムラッチ）(～2021/10) | 一重窓 | すべり出し | アルミ樹脂複合 | （3+3）+A12+L3 | 1.6 | [10 empty] | 2.28 | 計算 | 0.51 | 0.3 | 0.12 | 0.32 | 0.21 | 0.09 | 仕様 |  |  | 0 |  | 0
LIXIL | 「サーモスⅡＨ」横すべり出し窓（カムラッチ）(～2021/10) | 一重窓 | すべり出し | アルミ樹脂複合 | （3+3）+A10+L5 | 1.8 | [10 empty] | 2.48 | 計算 | 0.51 | 0.3 | 0.12 | 0.32 | 0.21 | 0.09 | 仕様 |  |  | 0 |  | 0
LIXIL | 「サーモスⅡＨ」横すべり出し窓（カムラッチ）(～2021/10) | 一重窓 | すべり出し | アルミ樹脂複合 | (3+3)+A10+5 | 2.9 | [10 empty] | 3.31 | 計算 | 0.63 | 0.3 | 0.14 | - | - | - | 仕様 |  |  | 0 |  | 0
LIXIL | 「サーモスⅡＨ」高所用横すべり出し窓(～2021/10) | 一重窓 | すべり出し | アルミ樹脂複合 | 3+G16+L3 | 1.2 | [10 empty] | 1.73 | 試験 | 0.51 | 0.3 | 0.12 | 0.32 | 0.21 | 0.09 | 仕様 |  |  | 0 |  | 0
LIXIL | 「サーモスⅡＨ」高所用横すべり出し窓(～2021/10) | 一重窓 | すべり出し | アルミ樹脂複合 | 3+A16+L3 | 1.4 | [10 empty] | 1.92 | 試験 | 0.51 | 0.3 | 0.12 | 0.32 | 0.21 | 0.09 | 仕様 |  |  | 0 |  | 0
LIXIL | 「サーモスⅡＨ」高所用横すべり出し窓(～2021/10) | 一重窓 | すべり出し | アルミ樹脂複合 | 4+A15+L3 | 1.4 | [10 empty] | 1.92 | 試験 | 0.51 | 0.3 | 0.12 | 0.32 | 0.21 | 0.09 | 仕様 |  |  | 0 |  | 0
LIXIL | 「サーモスⅡＨ」高所用横すべり出し窓(～2021/10) | 一重窓 | すべり出し | アルミ樹脂複合 | （3+3）+G10+L5 | 1.5 | [10 empty] | 2.19 | 計算 | 0.51 | 0.3 | 0.12 | 0.32 | 0.21 | 0.09 | 仕様 |  |  | 0 |  | 0
LIXIL | 「サーモスⅡＨ」高所用横すべり出し窓(～2021/10) | 一重窓 | すべり出し | アルミ樹脂複合 | （3+3）+A11+L4 | 1.7 | [10 empty] | 2.3 | 計算 | 0.51 | 0.3 | 0.12 | 0.32 | 0.21 | 0.09 | 仕様 |  |  | 0 |  | 0
LIXIL | 「サーモスⅡＨ」高所用横すべり出し窓(～2021/10) | 一重窓 | すべり出し | アルミ樹脂複合 | （3+3）+A10+L5 | 1.8 | [10 empty] | 2.47 | 計算 | 0.51 | 0.3 | 0.12 | 0.32 | 0.21 | 0.09 | 仕様 |  |  | 0 |  | 0
LIXIL | 「サーモスⅡＨ」高所用横すべり出し窓(～2021/10) | 一重窓 | すべり出し | アルミ樹脂複合 | (3+3)+A10+5 | 2.9 | [10 empty] | 3.29 | 計算 | 0.63 | 0.3 | 0.14 | - | - | - | 仕様 |  |  | 0 |  | 0
LIXIL | 「サーモスⅡＨ」縦すべり出し窓（オペレーター）(2021/11～) | 一重窓 | たてすべり出し | アルミ樹脂複合 | 3+G16+L3 | 1.2 | [10 empty] | 1.66 | 試験 | 0.51 | 0.3 | 0.12 | 0.32 | 0.21 | 0.09 | 仕様 |  |  | 0 |  | 0
LIXIL | 「サーモスⅡＨ」縦すべり出し窓（オペレーター）(2021/11～) | 一重窓 | たてすべり出し | アルミ樹脂複合 | 3+A16+L3 | 1.4 | [10 empty] | 1.89 | 試験 | 0.51 | 0.3 | 0.12 | 0.32 | 0.21 | 0.09 | 仕様 |  |  | 0 |  | 0
LIXIL | 「サーモスⅡＨ」縦すべり出し窓（オペレーター）(2021/11～) | 一重窓 | たてすべり出し | アルミ樹脂複合 | 4+A15+L3 | 1.4 | [10 empty] | 1.89 | 試験 | 0.51 | 0.3 | 0.12 | 0.32 | 0.21 | 0.09 | 仕様 |  |  | 0 |  | 0
LIXIL | 「サーモスⅡＨ」縦すべり出し窓（オペレーター）(2021/11～) | 一重窓 | たてすべり出し | アルミ樹脂複合 | （3+3）+G10+L5 | 1.5 | [10 empty] | 2.06 | 試験 | 0.51 | 0.3 | 0.12 | 0.32 | 0.21 | 0.09 | 仕様 |  |  | 0 |  | 0
LIXIL | 「サーモスⅡＨ」縦すべり出し窓（オペレーター）(2021/11～) | 一重窓 | たてすべり出し | アルミ樹脂複合 | （3+3）+A11+L4 | 1.7 | [10 empty] | 2.06 | 試験 | 0.51 | 0.3 | 0.12 | 0.32 | 0.21 | 0.09 | 仕様 |  |  | 0 |  | 0
LIXIL | 「サーモスⅡＨ」縦すべり出し窓（オペレーター）(2021/11～) | 一重窓 | たてすべり出し | アルミ樹脂複合 | （3+3）+A10+L5 | 1.8 | [10 empty] | 2.38 | 計算 | 0.51 | 0.3 | 0.12 | 0.32 | 0.21 | 0.09 | 仕様 |  |  | 0 |  | 0
LIXIL | 「サーモスⅡＨ」縦すべり出し窓（オペレーター）(2021/11～) | 一重窓 | たてすべり出し | アルミ樹脂複合 | (3+3)+A10+5 | 2.9 | [10 empty] | 3.31 | 計算 | 0.63 | 0.3 | 0.14 | - | - | - | 仕様 |  |  | 0 |  | 0
LIXIL | 「サーモスⅡＨ」縦すべり出し窓（オペレーター）(2021/11～) | ― | たてすべり出し | ― | 防犯複層ガラス | [26 empty] | 0
LIXIL | 「サーモスⅡＨ」横すべり出し窓（オペレーター）(2021/11～) | 一重窓 | すべり出し | アルミ樹脂複合 | 3+G16+L3 | 1.2 | [10 empty] | 1.66 | 試験 | 0.51 | 0.3 | 0.12 | 0.32 | 0.21 | 0.09 | 仕様 |  |  | 0 |  | 0
LIXIL | 「サーモスⅡＨ」横すべり出し窓（オペレーター）(2021/11～) | 一重窓 | すべり出し | アルミ樹脂複合 | 3+A16+L3 | 1.4 | [10 empty] | 1.89 | 試験 | 0.51 | 0.3 | 0.12 | 0.32 | 0.21 | 0.09 | 仕様 |  |  | 0 |  | 0
LIXIL | 「サーモスⅡＨ」横すべり出し窓（オペレーター）(2021/11～) | 一重窓 | すべり出し | アルミ樹脂複合 | 4+A15+L3 | 1.4 | [10 empty] | 1.89 | 試験 | 0.51 | 0.3 | 0.12 | 0.32 | 0.21 | 0.09 | 仕様 |  |  | 0 |  | 0
LIXIL | 「サーモスⅡＨ」横すべり出し窓（オペレーター）(2021/11～) | 一重窓 | すべり出し | アルミ樹脂複合 | （3+3）+G10+L5 | 1.5 | [10 empty] | 2.06 | 試験 | 0.51 | 0.3 | 0.12 | 0.32 | 0.21 | 0.09 | 仕様 |  |  | 0 |  | 0
LIXIL | 「サーモスⅡＨ」横すべり出し窓（オペレーター）(2021/11～) | 一重窓 | すべり出し | アルミ樹脂複合 | （3+3）+A11+L4 | 1.7 | [10 empty] | 2.06 | 試験 | 0.51 | 0.3 | 0.12 | 0.32 | 0.21 | 0.09 | 仕様 |  |  | 0 |  | 0
LIXIL | 「サーモスⅡＨ」横すべり出し窓（オペレーター）(2021/11～) | 一重窓 | すべり出し | アルミ樹脂複合 | （3+3）+A10+L5 | 1.8 | [10 empty] | 2.38 | 計算 | 0.51 | 0.3 | 0.12 | 0.32 | 0.21 | 0.09 | 仕様 |  |  | 0 |  | 0
LIXIL | 「サーモスⅡＨ」横すべり出し窓（オペレーター）(2021/11～) | 一重窓 | すべり出し | アルミ樹脂複合 | (3+3)+A10+5 | 2.9 | [10 empty] | 3.31 | 計算 | 0.63 | 0.3 | 0.14 | - | - | - | 仕様 |  |  | 0 |  | 0
LIXIL | 「サーモスⅡＨ」横すべり出し窓（オペレーター）(2021/11～) | ― | すべり出し | ― | 防犯複層ガラス | [26 empty] | 0
LIXIL | 「サーモスⅡＨ」縦すべり出し窓（カムラッチ）(2021/11～) | 一重窓 | たてすべり出し | アルミ樹脂複合 | 3+G16+L3 | 1.2 | [10 empty] | 1.66 | 試験 | 0.51 | 0.3 | 0.12 | 0.32 | 0.21 | 0.09 | 仕様 |  |  | 0 |  | 0
LIXIL | 「サーモスⅡＨ」縦すべり出し窓（カムラッチ）(2021/11～) | 一重窓 | たてすべり出し | アルミ樹脂複合 | 3+A16+L3 | 1.4 | [10 empty] | 1.89 | 試験 | 0.51 | 0.3 | 0.12 | 0.32 | 0.21 | 0.09 | 仕様 |  |  | 0 |  | 0
LIXIL | 「サーモスⅡＨ」縦すべり出し窓（カムラッチ）(2021/11～) | 一重窓 | たてすべり出し | アルミ樹脂複合 | 4+A15+L3 | 1.4 | [10 empty] | 1.89 | 試験 | 0.51 | 0.3 | 0.12 | 0.32 | 0.21 | 0.09 | 仕様 |  |  | 0 |  | 0
LIXIL | 「サーモスⅡＨ」縦すべり出し窓（カムラッチ）(2021/11～) | 一重窓 | たてすべり出し | アルミ樹脂複合 | （3+3）+G10+L5 | 1.5 | [10 empty] | 2.06 | 試験 | 0.51 | 0.3 | 0.12 | 0.32 | 0.21 | 0.09 | 仕様 |  |  | 0 |  | 0
LIXIL | 「サーモスⅡＨ」縦すべり出し窓（カムラッチ）(2021/11～) | 一重窓 | たてすべり出し | アルミ樹脂複合 | （3+3）+A12+L3 | 1.6 | [10 empty] | 2.06 | 試験 | 0.51 | 0.3 | 0.12 | 0.32 | 0.21 | 0.09 | 仕様 |  |  | 0 |  | 0
LIXIL | 「サーモスⅡＨ」縦すべり出し窓（カムラッチ）(2021/11～) | 一重窓 | たてすべり出し | アルミ樹脂複合 | （3+3）+A10+L5 | 1.8 | [10 empty] | 2.38 | 計算 | 0.51 | 0.3 | 0.12 | 0.32 | 0.21 | 0.09 | 仕様 |  |  | 0 |  | 0
LIXIL | 「サーモスⅡＨ」縦すべり出し窓（カムラッチ）(2021/11～) | 一重窓 | たてすべり出し | アルミ樹脂複合 | (3+3)+A10+5 | 2.9 | [10 empty] | 3.31 | 計算 | 0.63 | 0.3 | 0.14 | - | - | - | 仕様 |  |  | 0 |  | 0
LIXIL | 「サーモスⅡＨ」横すべり出し窓（カムラッチ）(2021/11～) | 一重窓 | すべり出し | アルミ樹脂複合 | 3+G16+L3 | 1.2 | [10 empty] | 1.66 | 試験 | 0.51 | 0.3 | 0.12 | 0.32 | 0.21 | 0.09 | 仕様 |  |  | 0 |  | 0
LIXIL | 「サーモスⅡＨ」横すべり出し窓（カムラッチ）(2021/11～) | 一重窓 | すべり出し | アルミ樹脂複合 | 3+A16+L3 | 1.4 | [10 empty] | 1.89 | 試験 | 0.51 | 0.3 | 0.12 | 0.32 | 0.21 | 0.09 | 仕様 |  |  | 0 |  | 0
LIXIL | 「サーモスⅡＨ」横すべり出し窓（カムラッチ）(2021/11～) | 一重窓 | すべり出し | アルミ樹脂複合 | 4+A15+L3 | 1.4 | [10 empty] | 1.89 | 試験 | 0.51 | 0.3 | 0.12 | 0.32 | 0.21 | 0.09 | 仕様 |  |  | 0 |  | 0
LIXIL | 「サーモスⅡＨ」横すべり出し窓（カムラッチ）(2021/11～) | 一重窓 | すべり出し | アルミ樹脂複合 | （3+3）+G10+L5 | 1.5 | [10 empty] | 2.06 | 試験 | 0.51 | 0.3 | 0.12 | 0.32 | 0.21 | 0.09 | 仕様 |  |  | 0 |  | 0
LIXIL | 「サーモスⅡＨ」横すべり出し窓（カムラッチ）(2021/11～) | 一重窓 | すべり出し | アルミ樹脂複合 | （3+3）+A12+L3 | 1.6 | [10 empty] | 2.06 | 試験 | 0.51 | 0.3 | 0.12 | 0.32 | 0.21 | 0.09 | 仕様 |  |  | 0 |  | 0
LIXIL | 「サーモスⅡＨ」横すべり出し窓（カムラッチ）(2021/11～) | 一重窓 | すべり出し | アルミ樹脂複合 | （3+3）+A10+L5 | 1.8 | [10 empty] | 2.38 | 計算 | 0.51 | 0.3 | 0.12 | 0.32 | 0.21 | 0.09 | 仕様 |  |  | 0 |  | 0
LIXIL | 「サーモスⅡＨ」横すべり出し窓（カムラッチ）(2021/11～) | 一重窓 | すべり出し | アルミ樹脂複合 | (3+3)+A10+5 | 2.9 | [10 empty] | 3.31 | 計算 | 0.63 | 0.3 | 0.14 | - | - | - | 仕様 |  |  | 0 |  | 0
LIXIL | 「サーモスⅡＨ」高所用横すべり出し窓(2021/11～) | 一重窓 | すべり出し | アルミ樹脂複合 | 3+G16+L3 | 1.2 | [10 empty] | 1.66 | 試験 | 0.51 | 0.3 | 0.12 | 0.32 | 0.21 | 0.09 | 仕様 |  |  | 0 |  | 0
LIXIL | 「サーモスⅡＨ」高所用横すべり出し窓(2021/11～) | 一重窓 | すべり出し | アルミ樹脂複合 | 3+A16+L3 | 1.4 | [10 empty] | 1.89 | 試験 | 0.51 | 0.3 | 0.12 | 0.32 | 0.21 | 0.09 | 仕様 |  |  | 0 |  | 0
LIXIL | 「サーモスⅡＨ」高所用横すべり出し窓(2021/11～) | 一重窓 | すべり出し | アルミ樹脂複合 | 4+A15+L3 | 1.4 | [10 empty] | 1.89 | 試験 | 0.51 | 0.3 | 0.12 | 0.32 | 0.21 | 0.09 | 仕様 |  |  | 0 |  | 0
LIXIL | 「サーモスⅡＨ」高所用横すべり出し窓(2021/11～) | 一重窓 | すべり出し | アルミ樹脂複合 | （3+3）+G10+L5 | 1.5 | [10 empty] | 2.06 | 試験 | 0.51 | 0.3 | 0.12 | 0.32 | 0.21 | 0.09 | 仕様 |  |  | 0 |  | 0
LIXIL | 「サーモスⅡＨ」高所用横すべり出し窓(2021/11～) | 一重窓 | すべり出し | アルミ樹脂複合 | （3+3）+A11+L4 | 1.7 | [10 empty] | 2.06 | 試験 | 0.51 | 0.3 | 0.12 | 0.32 | 0.21 | 0.09 | 仕様 |  |  | 0 |  | 0
LIXIL | 「サーモスⅡＨ」高所用横すべり出し窓(2021/11～) | 一重窓 | すべり出し | アルミ樹脂複合 | （3+3）+A10+L5 | 1.8 | [10 empty] | 2.38 | 計算 | 0.51 | 0.3 | 0.12 | 0.32 | 0.21 | 0.09 | 仕様 |  |  | 0 |  | 0
LIXIL | 「サーモスⅡＨ」高所用横すべり出し窓(2021/11～) | 一重窓 | すべり出し | アルミ樹脂複合 | (3+3)+A10+5 | 2.9 | [10 empty] | 3.31 | 計算 | 0.63 | 0.3 | 0.14 | - | - | - | 仕様 |  |  | 0 |  | 0
LIXIL | 「サーモスⅡＨ」ルーバー窓ＩＦ | 一重窓 | ルーバー | アルミ樹脂複合 | 6,6 | [11 empty] | 3.47 | 試験 | 0.63 | 0.3 | 0.14 | - | - | - | 仕様 |  |  | 0 |  | 0
LIXIL | 「サーモスⅡＨ」ルーバー窓ＩＦ | 一重窓 | ルーバー | アルミ樹脂複合 | 6,6.8 | [11 empty] | 3.47 | 試験 | 0.63 | 0.3 | 0.14 | - | - | - | 仕様 |  |  | 0 |  | 0
LIXIL | 「サーモスⅡＨ」ＦＩＸ窓（外押縁タイプ） | 一重窓 | FIX | アルミ樹脂複合 | 3+G16+L3 | 1.2 | [10 empty] | 1.44 | 計算 | 0.51 | 0.3 | 0.12 | 0.32 | 0.21 | 0.09 | 仕様 |  |  | 0 |  | 0
LIXIL | 「サーモスⅡＨ」ＦＩＸ窓（外押縁タイプ） | 一重窓 | FIX | アルミ樹脂複合 | 3+A16+L3 | 1.4 | [10 empty] | 1.61 | 計算 | 0.51 | 0.3 | 0.12 | 0.32 | 0.21 | 0.09 | 仕様 |  |  | 0 |  | 0
LIXIL | 「サーモスⅡＨ」ＦＩＸ窓（外押縁タイプ） | 一重窓 | FIX | アルミ樹脂複合 | 4+A15+L3 | 1.4 | [10 empty] | 1.61 | 計算 | 0.51 | 0.3 | 0.12 | 0.32 | 0.21 | 0.09 | 仕様 |  |  | 0 |  | 0
LIXIL | 「サーモスⅡＨ」ＦＩＸ窓（外押縁タイプ） | 一重窓 | FIX | アルミ樹脂複合 | （3+3）+G10+L5 | 1.5 | [10 empty] | 1.86 | 計算 | 0.51 | 0.3 | 0.12 | 0.32 | 0.21 | 0.09 | 仕様 |  |  | 0 |  | 0
LIXIL | 「サーモスⅡＨ」ＦＩＸ窓（外押縁タイプ） | 一重窓 | FIX | アルミ樹脂複合 | （3+3）+A11+L4 | 1.7 | [10 empty] | 1.86 | 計算 | 0.51 | 0.3 | 0.12 | 0.32 | 0.21 | 0.09 | 仕様 |  |  | 0 |  | 0
LIXIL | 「サーモスⅡＨ」ＦＩＸ窓（外押縁タイプ） | 一重窓 | FIX | アルミ樹脂複合 | （3+3）+A10+L5 | 1.8 | [10 empty] | 1.98 | 計算 | 0.51 | 0.3 | 0.12 | 0.32 | 0.21 | 0.09 | 仕様 |  |  | 0 |  | 0
LIXIL | 「サーモスⅡＨ」ＦＩＸ窓（外押縁タイプ） | 一重窓 | FIX | アルミ樹脂複合 | (3+3)+A10+5 | 2.9 | [10 empty] | 2.88 | 計算 | 0.63 | 0.3 | 0.14 | - | - | - | 仕様 |  |  | 0 |  | 0
LIXIL | 「サーモスⅡＨ」ＦＩＸ窓（外押縁タイプ） | ― | FIX | ― | 防犯複層ガラス | [26 empty] | 0
LIXIL | 「サーモスⅡＨ」ＦＩＸ窓（内押縁タイプ） | 一重窓 | FIX | アルミ樹脂複合 | 3+G16+L3 | 1.2 | [10 empty] | 1.66 | 計算 | 0.51 | 0.3 | 0.12 | 0.32 | 0.21 | 0.09 | 仕様 |  |  | 0 |  | 0
LIXIL | 「サーモスⅡＨ」ＦＩＸ窓（内押縁タイプ） | 一重窓 | FIX | アルミ樹脂複合 | (3+3)+G14+L5 | 1.2 | [10 empty] | 1.66 | 計算 | 0.51 | 0.3 | 0.12 | 0.32 | 0.21 | 0.09 | 仕様 |  |  | 0 |  | 0
LIXIL | 「サーモスⅡＨ」ＦＩＸ窓（内押縁タイプ） | 一重窓 | FIX | アルミ樹脂複合 | 3+A16+L3 | 1.4 | [10 empty] | 1.84 | 計算 | 0.51 | 0.3 | 0.12 | 0.32 | 0.21 | 0.09 | 仕様 |  |  | 0 |  | 0
LIXIL | 「サーモスⅡＨ」ＦＩＸ窓（内押縁タイプ） | 一重窓 | FIX | アルミ樹脂複合 | (3+3)+A14+L5 | 1.5 | [10 empty] | 1.92 | 計算 | 0.51 | 0.3 | 0.12 | 0.32 | 0.21 | 0.09 | 仕様 |  |  | 0 |  | 0
LIXIL | 「サーモスⅡＨ」ＦＩＸ窓（内押縁タイプ） | 一重窓 | FIX | アルミ樹脂複合 | 3+A16+3 | 2.9 | [10 empty] | 3.09 | 計算 | 0.63 | 0.3 | 0.14 | - | - | - | 仕様 |  |  | 0 |  | 0
LIXIL | 「サーモスⅡＨ」ＦＩＸ窓（内押縁タイプ） | 一重窓 | FIX | アルミ樹脂複合 | (3+3)+A14+5 | 2.9 | [10 empty] | 3.09 | 計算 | 0.63 | 0.3 | 0.14 | - | - | - | 仕様 |  |  | 0 |  | 0
LIXIL | 「サーモスⅡＨ」内倒し窓 | 一重窓 | 内倒し | アルミ樹脂複合 | 3+G16+L3 | 1.2 | [10 empty] | 1.8 | 試験 | 0.51 | 0.3 | 0.12 | 0.32 | 0.21 | 0.09 | 仕様 |  |  | 0 |  | 0
LIXIL | 「サーモスⅡＨ」内倒し窓 | 一重窓 | 内倒し | アルミ樹脂複合 | 3+A16+L3 | 1.4 | [10 empty] | 1.95 | 試験 | 0.51 | 0.3 | 0.12 | 0.32 | 0.21 | 0.09 | 仕様 |  |  | 0 |  | 0
LIXIL | 「サーモスⅡＨ」内倒し窓 | 一重窓 | 内倒し | アルミ樹脂複合 | 4+A15+L3 | 1.4 | [10 empty] | 1.95 | 試験 | 0.51 | 0.3 | 0.12 | 0.32 | 0.21 | 0.09 | 仕様 |  |  | 0 |  | 0
LIXIL | 「サーモスⅡＨ」内倒し窓 | 一重窓 | 内倒し | アルミ樹脂複合 | （3+3）+G10+L5 | 1.5 | [10 empty] | 2.19 | 計算 | 0.51 | 0.3 | 0.12 | 0.32 | 0.21 | 0.09 | 仕様 |  |  | 0 |  | 0
LIXIL | 「サーモスⅡＨ」内倒し窓 | 一重窓 | 内倒し | アルミ樹脂複合 | （3+3）+A12+L3 | 1.6 | [10 empty] | 2.28 | 計算 | 0.51 | 0.3 | 0.12 | 0.32 | 0.21 | 0.09 | 仕様 |  |  | 0 |  | 0
LIXIL | 「サーモスⅡＨ」内倒し窓 | 一重窓 | 内倒し | アルミ樹脂複合 | （3+3）+A10+L5 | 1.8 | [10 empty] | 2.48 | 計算 | 0.51 | 0.3 | 0.12 | 0.32 | 0.21 | 0.09 | 仕様 |  |  | 0 |  | 0
LIXIL | 「サーモスⅡＨ」内倒し窓 | 一重窓 | 内倒し | アルミ樹脂複合 | (3+3)+A10+5 | 2.9 | [10 empty] | 3.31 | 計算 | 0.63 | 0.3 | 0.14 | - | - | - | 仕様 |  |  | 0 |  | 0
LIXIL | 「サーモスⅡＨ」外倒し窓 | 一重窓 | 外倒し | アルミ樹脂複合 | 3+G16+L3 | 1.2 | [10 empty] | 1.8 | 試験 | 0.51 | 0.3 | 0.12 | 0.32 | 0.21 | 0.09 | 仕様 |  |  | 0 |  | 0
LIXIL | 「サーモスⅡＨ」外倒し窓 | 一重窓 | 外倒し | アルミ樹脂複合 | 3+A16+L3 | 1.4 | [10 empty] | 1.95 | 試験 | 0.51 | 0.3 | 0.12 | 0.32 | 0.21 | 0.09 | 仕様 |  |  | 0 |  | 0
LIXIL | 「サーモスⅡＨ」外倒し窓 | 一重窓 | 外倒し | アルミ樹脂複合 | 4+A15+L3 | 1.4 | [10 empty] | 1.95 | 試験 | 0.51 | 0.3 | 0.12 | 0.32 | 0.21 | 0.09 | 仕様 |  |  | 0 |  | 0
LIXIL | 「サーモスⅡＨ」外倒し窓 | 一重窓 | 外倒し | アルミ樹脂複合 | （3+3）+G10+L5 | 1.5 | [10 empty] | 2.19 | 計算 | 0.51 | 0.3 | 0.12 | 0.32 | 0.21 | 0.09 | 仕様 |  |  | 0 |  | 0
LIXIL | 「サーモスⅡＨ」外倒し窓 | 一重窓 | 外倒し | アルミ樹脂複合 | （3+3）+A12+L3 | 1.6 | [10 empty] | 2.28 | 計算 | 0.51 | 0.3 | 0.12 | 0.32 | 0.21 | 0.09 | 仕様 |  |  | 0 |  | 0
LIXIL | 「サーモスⅡＨ」外倒し窓 | 一重窓 | 外倒し | アルミ樹脂複合 | （3+3）+A10+L5 | 1.8 | [10 empty] | 2.48 | 計算 | 0.51 | 0.3 | 0.12 | 0.32 | 0.21 | 0.09 | 仕様 |  |  | 0 |  | 0
LIXIL | 「サーモスⅡＨ」外倒し窓 | 一重窓 | 外倒し | アルミ樹脂複合 | (3+3)+A10+5 | 2.9 | [10 empty] | 3.31 | 計算 | 0.63 | 0.3 | 0.14 | - | - | - | 仕様 |  |  | 0 |  | 0
LIXIL | 「サーモスⅡＨ」装飾引違い窓 | 一重窓 | 引違い | アルミ樹脂複合 | 3+G16+L3 | 1.2 | [10 empty] | 1.78 | 試験 | 0.51 | 0.3 | 0.12 | 0.32 | 0.21 | 0.09 | 仕様 |  |  | 0 |  |  | 0
LIXIL | 「サーモスⅡＨ」装飾引違い窓 | 一重窓 | 引違い | アルミ樹脂複合 | 3+A16+L3 | 1.4 | [10 empty] | 2.03 | 試験 | 0.51 | 0.3 | 0.12 | 0.32 | 0.21 | 0.09 | 仕様 |  |  | 0 |  |  | 0
LIXIL | 「サーモスⅡＨ」装飾引違い窓 | 一重窓 | 引違い | アルミ樹脂複合 | （3+3）+A12+L3 | 1.6 | [10 empty] | 2.09 | 試験 | 0.51 | 0.3 | 0.12 | 0.32 | 0.21 | 0.09 | 仕様 |  |  | 0 |  | 0
LIXIL | 「サーモスⅡＨ」装飾引違い窓 | 一重窓 | 引違い | アルミ樹脂複合 | （3+3）+A11+L4 | 1.7 | [10 empty] | 2.12 | 試験 | 0.51 | 0.3 | 0.12 | 0.32 | 0.21 | 0.09 | 仕様 |  |  | 0 |  | 0
LIXIL | 「サーモスⅡＨ」装飾引違い窓 | 一重窓 | 引違い | アルミ樹脂複合 | （3+3）+A10+L5 | 1.8 | [10 empty] | 2.26 | 試験 | 0.51 | 0.3 | 0.12 | 0.32 | 0.21 | 0.09 | 仕様 |  |  | 0 |  | 0
LIXIL | 「サーモスⅡＨ」装飾引違い窓 | 一重窓 | 引違い | アルミ樹脂複合 | (3+3)+A10+5 | 2.9 | [10 empty] | 3.03 | 試験 | 0.63 | 0.3 | 0.14 | - | - | - | 仕様 |  |  | 0 |  | 0
LIXIL | 「サーモスⅡＨ」装飾引違い窓 | ― | 引違い | ― | 防犯複層ガラス | [26 empty] | 0
LIXIL | 「サーモスⅡＨ」テラスドア | ドア | テラスドア | アルミ樹脂複合 | 3+G16+L3 | 1.2 | [10 empty] | 1.93 | 計算 | 0.51 | 0.3 | 0.12 | 0.32 | 0.21 | 0.09 | 仕様 |  |  | 0 |  |  | 0
LIXIL | 「サーモスⅡＨ」テラスドア | ドア | テラスドア | アルミ樹脂複合 | （3+3）+G10+L5 | 1.5 | [10 empty] | 2.16 | 計算 | 0.51 | 0.3 | 0.12 | 0.32 | 0.21 | 0.09 | 仕様 |  |  | 0 |  | 0
LIXIL | 「サーモスⅡＨ」テラスドア | ドア | テラスドア | アルミ樹脂複合 | （3+3）+A12+L3 | 1.6 | [10 empty] | 2.21 | 計算 | 0.51 | 0.3 | 0.12 | 0.32 | 0.21 | 0.09 | 仕様 |  |  | 0 |  | 0
LIXIL | 「サーモスⅡＨ」テラスドア | ドア | テラスドア | アルミ樹脂複合 | （3+3）+A10+L5 | 1.8 | [10 empty] | 2.38 | 計算 | 0.51 | 0.3 | 0.12 | 0.32 | 0.21 | 0.09 | 仕様 |  |  | 0 |  | 0
LIXIL | 「サーモスⅡＨ」テラスドア | ドア | テラスドア | アルミ樹脂複合 | (3+3)+A10+5 | 2.9 | [10 empty] | 3.1 | 計算 | 0.63 | 0.3 | 0.14 | - | - | - | 仕様 |  |  | 0 |  | 0
LIXIL | 「サーモスⅡＨ」テラスドア | ― | テラスドア | ― | 防犯複層ガラス | [26 empty] | 0
LIXIL | 「サーモスⅡＨ」勝手口ドア | ドア | 勝手口ドア | アルミ樹脂複合 | 3+G16+L3 | 1.2 | [10 empty] | 1.93 | 計算 | 0.51 | 0.3 | 0.12 | 0.32 | 0.21 | 0.09 | 仕様 |  |  | 0 |  |  | 0
LIXIL | 「サーモスⅡＨ」勝手口ドア | ドア | 勝手口ドア | アルミ樹脂複合 | （3+3）+G10+L5 | 1.5 | [10 empty] | 2.16 | 計算 | 0.51 | 0.3 | 0.12 | 0.32 | 0.21 | 0.09 | 仕様 |  |  | 0 |  | 0
LIXIL | 「サーモスⅡＨ」勝手口ドア | ドア | 勝手口ドア | アルミ樹脂複合 | （3+3）+A12+L3 | 1.6 | [10 empty] | 2.21 | 計算 | 0.51 | 0.3 | 0.12 | 0.32 | 0.21 | 0.09 | 仕様 |  |  | 0 |  | 0
LIXIL | 「サーモスⅡＨ」勝手口ドア | ドア | 勝手口ドア | アルミ樹脂複合 | （3+3）+A10+L5 | 1.8 | [10 empty] | 2.38 | 計算 | 0.51 | 0.3 | 0.12 | 0.32 | 0.21 | 0.09 | 仕様 |  |  | 0 |  | 0
LIXIL | 「サーモスⅡＨ」勝手口ドア | ドア | 勝手口ドア | アルミ樹脂複合 | (3+3)+A10+5 | 2.9 | [10 empty] | 3.1 | 計算 | 0.63 | 0.3 | 0.14 | - | - | - | 仕様 |  |  | 0 |  | 0
LIXIL | 「サーモスⅡＨ」勝手口ドア | ― | 勝手口ドア | ― | 防犯複層ガラス | [26 empty] | 0
LIXIL | 「サーモスⅡＨ」採風勝手口ドアＦＳ | ドア | 勝手口ドア | アルミ樹脂複合 | 3+G16+L3 | 1.1 | [10 empty] | 2.03 | 計算 | - | - | - | 0.32 | 0.21 | 0.09 | 仕様 |  |  | 0 |  |  | 0
LIXIL | 「サーモスⅡＨ」採風勝手口ドアＦＳ | ドア | 勝手口ドア | アルミ樹脂複合 | 3+G16+L3 | 1.2 | [10 empty] | 2.11 | 計算 | 0.51 | 0.3 | 0.12 | 0.32 | 0.21 | 0.09 | 仕様 |  |  | 0 |  |  | 0
LIXIL | 「サーモスⅡＨ」採風勝手口ドアＦＳ | ドア | 勝手口ドア | アルミ樹脂複合 | 3+A16+L3 | 1.4 | [10 empty] | 2.27 | 計算 | 0.51 | 0.3 | 0.12 | 0.32 | 0.21 | 0.09 | 仕様 |  |  | 0 |  |  | 0
LIXIL | 「サーモスⅡＨ」採風勝手口ドアＦＳ | ドア | 勝手口ドア | アルミ樹脂複合 | （3+3）+A12+L3 | 1.6 | [10 empty] | 2.43 | 計算 | 0.51 | 0.3 | 0.12 | 0.32 | 0.21 | 0.09 | 仕様 |  |  | 0 |  |  | 0
LIXIL | 「サーモスⅡＨ」採風勝手口ドアＦＳ | ドア | 勝手口ドア | アルミ樹脂複合 | （3+3）+A10+L5 | 1.8 | [10 empty] | 2.59 | 計算 | 0.51 | 0.3 | 0.12 | 0.32 | 0.21 | 0.09 | 仕様 |  |  | 0 |  |  | 0
LIXIL | 「サーモスⅡＨ」採風勝手口ドアＦＳ | ドア | 勝手口ドア | アルミ樹脂複合 | (3+3)+A10+5 | 2.9 | [10 empty] | 3.47 | 計算 | 0.63 | 0.3 | 0.14 | - | - | - | 仕様 |  |  | 0 |  |  | 0
LIXIL | 「サーモスⅡＨ」採風勝手口ドアＦＳ | ― | 勝手口ドア | ― | 防犯複層ガラス | [26 empty] | 0
LIXIL | 「サーモスⅡＨ」採風勝手口ドアＦＳ | ドア | 勝手口ドア | アルミ樹脂複合 | 4+G15+L3 | [5 empty] | 0 | [6 empty] | 仕様 | 0.51 | 0.3 | 0.12 | 0.32 | 0.21 | 0.09 | 仕様 |  |  | 0 |  | 0
LIXIL | 「サーモスⅡＨ」採風勝手口ドアＦＳ | ドア | 勝手口ドア | アルミ樹脂複合 | 4+A15+L3 | [6 empty] | 0 | [5 empty] | 仕様 | 0.51 | 0.3 | 0.12 | 0.32 | 0.21 | 0.09 | 仕様 |  |  | 0 |  | 0
LIXIL | 「サーモスⅡＨ」採風勝手口ドアＦＳ | ドア | 勝手口ドア | アルミ樹脂複合 | 4+A15+3 | [7 empty] | 0 |  |  |  |  | 仕様 | 0.63 | 0.3 | 0.14 | - | - | - | 仕様 |  |  | 0 |  | 0
LIXIL | 「防火戸ＦＧ－Ｈ」単体引違い窓 (ブリッジ枠） | 一重窓 | 引違い | アルミ樹脂複合 | 耐熱強化5+G14+L3 | 1.1 | [10 empty] | 2.03 | 計算 | - | - | - | 0.32 | 0.21 | 0.09 | 仕様 | 0 | EB-2760 （マド） | 0 |  |  | 0
LIXIL | 「防火戸ＦＧ－Ｈ」単体引違い窓 (ブリッジ枠） | 一重窓 | 引違い | アルミ樹脂複合 | 耐熱強化6.5+G11+L4 | 1.3 | [10 empty] | 2.18 | 試験 | - | - | - | 0.32 | 0.21 | 0.09 | 仕様 | 0 | EB-1670-4(マド) EB-2718(マド) EB- | 0 |  | 0
LIXIL | 「防火戸ＦＧ－Ｈ」単体引違い窓 (ブリッジ枠） | 一重窓 | 引違い | アルミ樹脂複合 | 6.8+G12+L3 | 1.3 | [10 empty] | 2.18 | 試験 | 0.51 | 0.3 | 0.12 | 0.32 | 0.21 | 0.09 | 仕様 | 0 | EB-1670-4(マド) EB-2718(マド) | 0 |  | 0
LIXIL | 「防火戸ＦＧ－Ｈ」単体引違い窓 (ブリッジ枠） | 一重窓 | 引違い | アルミ樹脂複合 | 6.8+A11+L4 | 1.7 | [10 empty] | 2.27 | 試験 | 0.51 | 0.3 | 0.12 | 0.32 | 0.21 | 0.09 | 仕様 | 0 | EB-1670-4(マド) EB-2718(マド) EB-1876-3(テラス) EB-2719(テラス) | 0 |  | 0
LIXIL | 「防火戸ＦＧ－Ｈ」単体引違い窓 (ブリッジ枠） | 一重窓 | 引違い | アルミ樹脂複合 | 6.8+A10+L5 | 1.8 | [10 empty] | 2.36 | 試験 | 0.51 | 0.3 | 0.12 | 0.32 | 0.21 | 0.09 | 仕様 | 0 | EB-1670-4(マド) EB-2718(マド) EB-1876-3(テラス) EB-2719(テラス) | 0 |  | 0
LIXIL | 「防火戸ＦＧ－Ｈ」単体引違い窓 (レール間カバー枠） | 一重窓 | 引違い | アルミ樹脂複合 | 耐熱強化5+G14+L3 | 1.1 | [10 empty] | 2.03 | 計算 | - | - | - | 0.32 | 0.21 | 0.09 | 仕様 | 0 | EB-2760 （マド） | 0 |  |  | 0
LIXIL | 「防火戸ＦＧ－Ｈ」単体引違い窓 (レール間カバー枠） | 一重窓 | 引違い | アルミ樹脂複合 | 耐熱強化6.5+G11+L4 | 1.3 | [10 empty] | 2.19 | 計算 | - | - | - | 0.32 | 0.21 | 0.09 | 仕様 | 0 | EB-1670-4(マド) EB-2718(マド) EB- | 0 |  | 0
LIXIL | 「防火戸ＦＧ－Ｈ」単体引違い窓 (レール間カバー枠） | 一重窓 | 引違い | アルミ樹脂複合 | 6.8+G12+L3 | 1.3 | [10 empty] | 2.19 | 計算 | 0.51 | 0.3 | 0.12 | 0.32 | 0.21 | 0.09 | 仕様 | 0 | EB-1670-4(マド) EB-2718(マド) | 0 |  | 0
LIXIL | 「防火戸ＦＧ－Ｈ」単体引違い窓 (レール間カバー枠） | 一重窓 | 引違い | アルミ樹脂複合 | 6.8+G11+L4 | 1.4 | [10 empty] | 2.27 | 計算 | 0.51 | 0.3 | 0.12 | - | - | - | 仕様 | 0 | EB-1670-4(マド) EB-2718(マド) EB-1876-3(テラス) EB-2719(テラス) | 0 |  | 0
LIXIL | 「防火戸ＦＧ－Ｈ」単体引違い窓 (レール間カバー枠） | 一重窓 | 引違い | アルミ樹脂複合 | 6.8+A11+L4 | 1.7 | [10 empty] | 2.31 | 試験 | 0.51 | 0.3 | 0.12 | 0.32 | 0.21 | 0.09 | 仕様 | 0 | EB-1670-4(マド) EB-2718(マド) EB-1876-3(テラス) EB-2719(テラス) | 0 |  | 0
LIXIL | 「防火戸ＦＧ－Ｈ」単体引違い窓 (レール間カバー枠） | 一重窓 | 引違い | アルミ樹脂複合 | 6.8+A10+L5 | 1.8 | [10 empty] | 2.59 | 計算 | 0.51 | 0.3 | 0.12 | 0.32 | 0.21 | 0.09 | 仕様 | 0 | EB-1670-4(マド) EB-2718(マド) EB-1876-3(テラス) EB-2719(テラス) | 0 |  | 0
LIXIL | 「防火戸ＦＧ－Ｈ」シャッター付引違い窓 (ブリッジ枠） | 一重窓 | シャッターサッシ | アルミ樹脂複合 | 3+G16+L3 | 1.2 | [10 empty] | 1.74 | 試験 | 0.51 | 0.3 | 0.12 | 0.32 | 0.21 | 0.09 | 仕様 | 0 | EB-1917-5(手動) EB-1859-5(リモコン電動) EB-1918-3(電動標準) | 0 |  |  | 0
LIXIL | 「防火戸ＦＧ－Ｈ」シャッター付引違い窓 (ブリッジ枠） | 一重窓 | シャッターサッシ | アルミ樹脂複合 | 3+A16+L3 | 1.4 | [10 empty] | 1.88 | 試験 | 0.51 | 0.3 | 0.12 | 0.32 | 0.21 | 0.09 | 仕様 | 0 | EB-1917-5(手動) EB-1859-5(リモコン電動) EB-1918-3(電動標準) | 0 |  |  | 0
LIXIL | 「防火戸ＦＧ－Ｈ」シャッター付引違い窓 (ブリッジ枠） | 一重窓 | シャッターサッシ | アルミ樹脂複合 | （3+3）+A12+L3 | 1.6 | [10 empty] | 1.97 | 試験 | 0.51 | 0.3 | 0.12 | 0.32 | 0.21 | 0.09 | 仕様 | 0 | EB-1917-5(手動) EB-1859-5(リモコン電動) EB-1918-3(電動標準) | 0 |  | 0
LIXIL | 「防火戸ＦＧ－Ｈ」シャッター付引違い窓 (ブリッジ枠） | 一重窓 | シャッターサッシ | アルミ樹脂複合 | （3+3）+A11+L4 | 1.7 | [10 empty] | 2.02 | 試験 | 0.51 | 0.3 | 0.12 | 0.32 | 0.21 | 0.09 | 仕様 | 0 | EB-1917-5(手動) EB-1859-5(リモコン電動) EB-1918-3(電動標準) | 0 |  | 0
LIXIL | 「防火戸ＦＧ－Ｈ」シャッター付引違い窓 (ブリッジ枠） | 一重窓 | シャッターサッシ | アルミ樹脂複合 | (3+3)+A10+L5 | 1.8 | [10 empty] | 2.13 | 試験 | 0.51 | 0.3 | 0.12 | 0.32 | 0.21 | 0.09 | 仕様 | 0 | EB-1917-5(手動) EB-1859-5(リモコン電動) EB-1918-3(電動標準) | 0 |  | 0
LIXIL | 「防火戸ＦＧ－Ｈ」シャッター付引違い窓 (ブリッジ枠） | 一重窓 | シャッターサッシ | アルミ樹脂複合 | (3+3)+A10+5 | 2.9 | [10 empty] | 2.71 | 試験 | 0.63 | 0.3 | 0.14 | - | - | - | 仕様 | 0 | EB-1917-5(手動) EB-1859-5(リモコン電動) EB-1918-3(電動標準) | 0 |  | 0
LIXIL | 「防火戸ＦＧ－Ｈ」シャッター付引違い窓 (レール間カバー枠） | 一重窓 | シャッターサッシ | アルミ樹脂複合 | 3+G16+L3 | 1.2 | [10 empty] | 1.74 | 試験 | 0.51 | 0.3 | 0.12 | 0.32 | 0.21 | 0.09 | 仕様 | 0 | EB-1917-5(手動) EB-1859-5(リモコン電動) EB-1918-3(電動標準) | 0 |  |  | 0
LIXIL | 「防火戸ＦＧ－Ｈ」シャッター付引違い窓 (レール間カバー枠） | 一重窓 | シャッターサッシ | アルミ樹脂複合 | 3+A16+L3 | 1.4 | [10 empty] | 1.88 | 試験 | 0.51 | 0.3 | 0.12 | 0.32 | 0.21 | 0.09 | 仕様 | 0 | EB-1917-5(手動) EB-1859-5(リモコン電動) EB-1918-3(電動標準) | 0 |  |  | 0
LIXIL | 「防火戸ＦＧ－Ｈ」シャッター付引違い窓 (レール間カバー枠） | 一重窓 | シャッターサッシ | アルミ樹脂複合 | （3+3）+A12+L3 | 1.6 | [10 empty] | 1.97 | 試験 | 0.51 | 0.3 | 0.12 | 0.32 | 0.21 | 0.09 | 仕様 | 0 | EB-1917-5(手動) EB-1859-5(リモコン電動) EB-1918-3(電動標準) | 0 |  | 0
LIXIL | 「防火戸ＦＧ－Ｈ」シャッター付引違い窓 (レール間カバー枠） | 一重窓 | シャッターサッシ | アルミ樹脂複合 | （3+3）+A11+L4 | 1.7 | [10 empty] | 2.02 | 試験 | 0.51 | 0.3 | 0.12 | 0.32 | 0.21 | 0.09 | 仕様 | 0 | EB-1917-5(手動) EB-1859-5(リモコン電動) EB-1918-3(電動標準) | 0 |  | 0
LIXIL | 「防火戸ＦＧ－Ｈ」シャッター付引違い窓 (レール間カバー枠） | 一重窓 | シャッターサッシ | アルミ樹脂複合 | (3+3)+A10+L5 | 1.8 | [10 empty] | 2.13 | 試験 | 0.51 | 0.3 | 0.12 | 0.32 | 0.21 | 0.09 | 仕様 | 0 | EB-1917-5(手動) EB-1859-5(リモコン電動) EB-1918-3(電動標準) | 0 |  | 0
LIXIL | 「防火戸ＦＧ－Ｈ」シャッター付引違い窓 (レール間カバー枠） | 一重窓 | シャッターサッシ | アルミ樹脂複合 | (3+3)+A10+5 | 2.9 | [10 empty] | 2.71 | 試験 | 0.63 | 0.3 | 0.14 | - | - | - | 仕様 | 0 | EB-1917-5(手動) EB-1859-5(リモコン電動) EB-1918-3(電動標準) | 0 |  | 0
LIXIL | 「防火戸ＦＧ－Ｈ」面格子付引違い窓 (ブリッジ枠） | 一重窓 | 面格子サッシ | アルミ樹脂複合 | 6.8+G12+L3 | 1.3 | [10 empty] | 2.18 | 試験 | 0.51 | 0.3 | 0.12 | 0.32 | 0.21 | 0.09 | 仕様 | 0 | EB-1670-4(マド) EB-2718(マド) | 0 |  | 0
LIXIL | 「防火戸ＦＧ－Ｈ」面格子付引違い窓 (ブリッジ枠） | 一重窓 | 面格子サッシ | アルミ樹脂複合 | 6.8+A11+L4 | 1.7 | [10 empty] | 2.27 | 試験 | 0.51 | 0.3 | 0.12 | 0.32 | 0.21 | 0.09 | 仕様 | 0 | EB-1670-4(マド) EB-2718(マド) EB-1876-3(テラス) EB-2719(テラス) | 0 |  | 0
LIXIL | 「防火戸ＦＧ－Ｈ」面格子付引違い窓 (ブリッジ枠） | 一重窓 | 面格子サッシ | アルミ樹脂複合 | 6.8+A10+L5 | 1.8 | [10 empty] | 2.36 | 試験 | 0.51 | 0.3 | 0.12 | 0.32 | 0.21 | 0.09 | 仕様 | 0 | EB-1670-4(マド) EB-2718(マド) EB-1876-3(テラス) EB-2719(テラス) | 0 |  | 0
LIXIL | 「防火戸ＦＧ－Ｈ」面格子付引違い窓 (レール間カバー枠） | 一重窓 | 面格子サッシ | アルミ樹脂複合 | 6.8+G12+L3 | 1.3 | [10 empty] | 2.19 | 計算 | 0.51 | 0.3 | 0.12 | 0.32 | 0.21 | 0.09 | 仕様 | 0 | EB-1670-4(マド) EB-2718(マド) | 0 |  | 0
LIXIL | 「防火戸ＦＧ－Ｈ」面格子付引違い窓 (レール間カバー枠） | 一重窓 | 面格子サッシ | アルミ樹脂複合 | 6.8+G11+L4 | 1.4 | [10 empty] | 2.27 | 計算 | 0.51 | 0.3 | 0.12 | - | - | - | 仕様 | 0 | EB-1670-4(マド) EB-2718(マド) EB-1876-3(テラス) EB-2719(テラス) | 0 |  | 0
LIXIL | 「防火戸ＦＧ－Ｈ」面格子付引違い窓 (レール間カバー枠） | 一重窓 | 面格子サッシ | アルミ樹脂複合 | 6.8+A11+L4 | 1.7 | [10 empty] | 2.31 | 試験 | 0.51 | 0.3 | 0.12 | 0.32 | 0.21 | 0.09 | 仕様 | 0 | EB-1670-4(マド) EB-2718(マド) EB-1876-3(テラス) EB-2719(テラス) | 0 |  | 0
LIXIL | 「防火戸ＦＧ－Ｈ」面格子付引違い窓 (レール間カバー枠） | 一重窓 | 面格子サッシ | アルミ樹脂複合 | 6.8+A10+L5 | 1.8 | [10 empty] | 2.59 | 計算 | 0.51 | 0.3 | 0.12 | 0.32 | 0.21 | 0.09 | 仕様 | 0 | EB-1670-4(マド) EB-2718(マド) EB-1876-3(テラス) EB-2719(テラス) | 0 |  | 0
LIXIL | 「防火戸ＦＧ－Ｈ」上げ下げ窓ＦＳ | 一重窓 | 上げ下げ | アルミ樹脂複合 | 6.8+G12+L3 | 1.3 | [10 empty] | 2.19 | 計算 | 0.51 | 0.3 | 0.12 | 0.32 | 0.21 | 0.09 | 仕様 | 0 | EB-1967 | 0 |  | 0
LIXIL | 「防火戸ＦＧ－Ｈ」上げ下げ窓ＦＳ | 一重窓 | 上げ下げ | アルミ樹脂複合 | 6.8+G11+L4 | 1.4 | [10 empty] | 2.27 | 計算 | 0.51 | 0.3 | 0.12 | - | - | - | 仕様 | 0 | EB-1967 | 0 |  | 0
LIXIL | 「防火戸ＦＧ－Ｈ」上げ下げ窓ＦＳ | 一重窓 | 上げ下げ | アルミ樹脂複合 | 6.8+A12+L3 | 1.6 | [10 empty] | 2.43 | 計算 | - | - | - | 0.32 | 0.21 | 0.09 | 仕様 | 0 | EB-1967 | 0 |  | 0
LIXIL | 「防火戸ＦＧ－Ｈ」上げ下げ窓ＦＳ | 一重窓 | 上げ下げ | アルミ樹脂複合 | 6.8+A11+L4 | 1.7 | [10 empty] | 2.51 | 計算 | 0.51 | 0.3 | 0.12 | 0.32 | 0.21 | 0.09 | 仕様 | 0 | EB-1967 | 0 |  | 0
LIXIL | 「防火戸ＦＧ－Ｈ」上げ下げ窓ＦＳ | 一重窓 | 上げ下げ | アルミ樹脂複合 | 6.8+A10+L5 | 1.8 | [10 empty] | 2.59 | 計算 | 0.51 | 0.3 | 0.12 | 0.32 | 0.21 | 0.09 | 仕様 | 0 | EB-1967 | 0 |  | 0
LIXIL | 「防火戸ＦＧ－Ｈ」上げ下げ窓ＦＳ | 一重窓 | 上げ下げ | アルミ樹脂複合 | 6.8+A8+（L3+3) | 2.1 | [10 empty] | 2.83 | 計算 | 0.63 | 0.3 | 0.14 | - | - | - | 仕様 | 0 | EB-1967 | 0 |  | 0
LIXIL | 「防火戸ＦＧ－Ｈ」面格子付上げ下げ窓ＦＳ | 一重窓 | 上げ下げ | アルミ樹脂複合 | 6.8+G12+L3 | 1.3 | [10 empty] | 2.19 | 計算 | 0.51 | 0.3 | 0.12 | 0.32 | 0.21 | 0.09 | 仕様 | 0 | EB-1967 | 0 |  | 0
LIXIL | 「防火戸ＦＧ－Ｈ」面格子付上げ下げ窓ＦＳ | 一重窓 | 上げ下げ | アルミ樹脂複合 | 6.8+G11+L4 | 1.4 | [10 empty] | 2.27 | 計算 | 0.51 | 0.3 | 0.12 | - | - | - | 仕様 | 0 | EB-1967 | 0 |  | 0
LIXIL | 「防火戸ＦＧ－Ｈ」面格子付上げ下げ窓ＦＳ | 一重窓 | 上げ下げ | アルミ樹脂複合 | 6.8+A12+L3 | 1.6 | [10 empty] | 2.43 | 計算 | - | - | - | 0.32 | 0.21 | 0.09 | 仕様 | 0 | EB-1967 | 0 |  | 0
LIXIL | 「防火戸ＦＧ－Ｈ」面格子付上げ下げ窓ＦＳ | 一重窓 | 上げ下げ | アルミ樹脂複合 | 6.8+A11+L4 | 1.7 | [10 empty] | 2.51 | 計算 | 0.51 | 0.3 | 0.12 | 0.32 | 0.21 | 0.09 | 仕様 | 0 | EB-1967 | 0 |  | 0
LIXIL | 「防火戸ＦＧ－Ｈ」面格子付上げ下げ窓ＦＳ | 一重窓 | 上げ下げ | アルミ樹脂複合 | 6.8+A10+L5 | 1.8 | [10 empty] | 2.59 | 計算 | 0.51 | 0.3 | 0.12 | 0.32 | 0.21 | 0.09 | 仕様 | 0 | EB-1967 | 0 |  | 0
LIXIL | 「防火戸ＦＧ－Ｈ」面格子付上げ下げ窓ＦＳ | 一重窓 | 上げ下げ | アルミ樹脂複合 | 6.8+A8+（L3+3) | 2.1 | [10 empty] | 2.83 | 計算 | 0.63 | 0.3 | 0.14 | - | - | - | 仕様 | 0 | EB-1967 | 0 |  | 0
LIXIL | 「防火戸ＦＧ－Ｈ」縦すべり出し窓（オペレーター）(～2021/10) | 一重窓 | たてすべり出し | アルミ樹脂複合 | 耐熱強化5+G14+L3 | 1.1 | [10 empty] | 2.03 | 計算 | - | - | - | 0.32 | 0.21 | 0.09 | 仕様 | 0 | EB-2717 | 0 |  |  | 0
LIXIL | 「防火戸ＦＧ－Ｈ」縦すべり出し窓（オペレーター）(～2021/10) | 一重窓 | たてすべり出し | アルミ樹脂複合 | 6.8+G12+L3 | 1.3 | [10 empty] | 2.19 | 計算 | 0.51 | 0.3 | 0.12 | 0.32 | 0.21 | 0.09 | 仕様 | 0 | EB-1284-2 EB-1555-1 | 0 |  | 0
LIXIL | 「防火戸ＦＧ－Ｈ」縦すべり出し窓（オペレーター）(～2021/10) | 一重窓 | たてすべり出し | アルミ樹脂複合 | 6.8+A12+L3 | 1.6 | [10 empty] | 2.43 | 計算 | - | - | - | 0.32 | 0.21 | 0.09 | 仕様 | 0 | EB-1284-1 EB-1555 | 0 |  | 0
LIXIL | 「防火戸ＦＧ－Ｈ」縦すべり出し窓（オペレーター）(～2021/10) | 一重窓 | たてすべり出し | アルミ樹脂複合 | 6.8+A11+L4 | 1.7 | [10 empty] | 2.51 | 計算 | 0.51 | 0.3 | 0.12 | 0.32 | 0.21 | 0.09 | 仕様 | 0 | EB-1284-1 EB-1555 | 0 |  | 0
LIXIL | 「防火戸ＦＧ－Ｈ」縦すべり出し窓（オペレーター）(～2021/10) | 一重窓 | たてすべり出し | アルミ樹脂複合 | 6.8+A10+L5 | 1.8 | [10 empty] | 2.59 | 計算 | 0.51 | 0.3 | 0.12 | 0.32 | 0.21 | 0.09 | 仕様 | 0 | EB-1284-1 EB-1555 | 0 |  | 0
LIXIL | 「防火戸ＦＧ－Ｈ」縦すべり出し窓（オペレーター）(～2021/10) | 一重窓 | たてすべり出し | アルミ樹脂複合 | 6.8+A8+（L3+3) | 2.1 | [10 empty] | 2.83 | 計算 | 0.63 | 0.3 | 0.14 | - | - | - | 仕様 | 0 | EB-1284-1 EB-1555 | 0 |  | 0
LIXIL | 「防火戸ＦＧ－Ｈ」横すべり出し窓（オペレーター）(～2021/10) | 一重窓 | すべり出し | アルミ樹脂複合 | 耐熱強化5+G14+L3 | 1.1 | [10 empty] | 2.03 | 計算 | - | - | - | 0.32 | 0.21 | 0.09 | 仕様 | 0 | EB-2717 | 0 |  |  | 0
LIXIL | 「防火戸ＦＧ－Ｈ」横すべり出し窓（オペレーター）(～2021/10) | 一重窓 | すべり出し | アルミ樹脂複合 | 6.8+G12+L3 | 1.3 | [10 empty] | 2.19 | 計算 | 0.51 | 0.3 | 0.12 | 0.32 | 0.21 | 0.09 | 仕様 | 0 | EB-1284-2 EB-1555-1 | 0 |  | 0
LIXIL | 「防火戸ＦＧ－Ｈ」横すべり出し窓（オペレーター）(～2021/10) | 一重窓 | すべり出し | アルミ樹脂複合 | 6.8+A12+L3 | 1.6 | [10 empty] | 2.43 | 計算 | - | - | - | 0.32 | 0.21 | 0.09 | 仕様 | 0 | EB-1284-1 EB-1555 | 0 |  | 0
LIXIL | 「防火戸ＦＧ－Ｈ」横すべり出し窓（オペレーター）(～2021/10) | 一重窓 | すべり出し | アルミ樹脂複合 | 6.8+A11+L4 | 1.7 | [10 empty] | 2.51 | 計算 | 0.51 | 0.3 | 0.12 | 0.32 | 0.21 | 0.09 | 仕様 | 0 | EB-1284-1 EB-1555 | 0 |  | 0
LIXIL | 「防火戸ＦＧ－Ｈ」横すべり出し窓（オペレーター）(～2021/10) | 一重窓 | すべり出し | アルミ樹脂複合 | 6.8+A10+L5 | 1.8 | [10 empty] | 2.59 | 計算 | 0.51 | 0.3 | 0.12 | 0.32 | 0.21 | 0.09 | 仕様 | 0 | EB-1284-1 EB-1555 | 0 |  | 0
LIXIL | 「防火戸ＦＧ－Ｈ」横すべり出し窓（オペレーター）(～2021/10) | 一重窓 | すべり出し | アルミ樹脂複合 | 6.8+A8+（L3+3) | 2.1 | [10 empty] | 2.83 | 計算 | 0.63 | 0.3 | 0.14 | - | - | - | 仕様 | 0 | EB-1284-1 EB-1555 | 0 |  | 0
LIXIL | 「防火戸ＦＧ－Ｈ」高所用横すべり出し窓(～2021/10) | 一重窓 | すべり出し | アルミ樹脂複合 | 耐熱強化5+G14+L3 | 1.1 | [10 empty] | 2.03 | 計算 | - | - | - | 0.32 | 0.21 | 0.09 | 仕様 | 0 | EB-2717 | 0 |  |  | 0
LIXIL | 「防火戸ＦＧ－Ｈ」高所用横すべり出し窓(～2021/10) | 一重窓 | すべり出し | アルミ樹脂複合 | 6.8+G12+L3 | 1.3 | [10 empty] | 2.19 | 計算 | 0.51 | 0.3 | 0.12 | 0.32 | 0.21 | 0.09 | 仕様 | 0 | EB-1284-2 EB-1555-1 | 0 |  | 0
LIXIL | 「防火戸ＦＧ－Ｈ」高所用横すべり出し窓(～2021/10) | 一重窓 | すべり出し | アルミ樹脂複合 | 6.8+A12+L3 | 1.6 | [10 empty] | 2.43 | 計算 | - | - | - | 0.32 | 0.21 | 0.09 | 仕様 | 0 | EB-1284-1 EB-1555 | 0 |  | 0
LIXIL | 「防火戸ＦＧ－Ｈ」高所用横すべり出し窓(～2021/10) | 一重窓 | すべり出し | アルミ樹脂複合 | 6.8+A11+L4 | 1.7 | [10 empty] | 2.51 | 計算 | 0.51 | 0.3 | 0.12 | 0.32 | 0.21 | 0.09 | 仕様 | 0 | EB-1284-1 EB-1555 | 0 |  | 0
LIXIL | 「防火戸ＦＧ－Ｈ」高所用横すべり出し窓(～2021/10) | 一重窓 | すべり出し | アルミ樹脂複合 | 6.8+A10+L5 | 1.8 | [10 empty] | 2.59 | 計算 | 0.51 | 0.3 | 0.12 | 0.32 | 0.21 | 0.09 | 仕様 | 0 | EB-1284-1 EB-1555 | 0 |  | 0
LIXIL | 「防火戸ＦＧ－Ｈ」高所用横すべり出し窓(～2021/10) | 一重窓 | すべり出し | アルミ樹脂複合 | 6.8+A8+（L3+3) | 2.1 | [10 empty] | 2.83 | 計算 | 0.63 | 0.3 | 0.14 | - | - | - | 仕様 | 0 | EB-1284-1 EB-1555 | 0 |  | 0
LIXIL | 「防火戸ＦＧ－Ｈ」縦すべり出し窓（オペレーター）(2021/11～) | 一重窓 | たてすべり出し | アルミ樹脂複合 | 耐熱強化5+G14+L3 | 1.1 | [10 empty] | 1.97 | 試験 | - | - | - | 0.32 | 0.21 | 0.09 | 仕様 | 0 | EB-3232 | 0 |  | 0
LIXIL | 「防火戸ＦＧ－Ｈ」縦すべり出し窓（オペレーター）(2021/11～) | 一重窓 | たてすべり出し | アルミ樹脂複合 | 6.8+G12+L3 | 1.3 | [10 empty] | 1.78 | 試験 | 0.51 | 0.3 | 0.12 | 0.32 | 0.21 | 0.09 | 仕様 | 0 | EB-3230 EB-3233 | 0 |  | 0
LIXIL | 「防火戸ＦＧ－Ｈ」縦すべり出し窓（オペレーター）(2021/11～) | 一重窓 | たてすべり出し | アルミ樹脂複合 | 6.8+A12+L3 | 1.6 | [10 empty] | 2.05 | 試験 | - | - | - | 0.32 | 0.21 | 0.09 | 仕様 | 0 | EB-3230 EB-3233 | 0 |  | 0
LIXIL | 「防火戸ＦＧ－Ｈ」縦すべり出し窓（オペレーター）(2021/11～) | 一重窓 | たてすべり出し | アルミ樹脂複合 | 6.8+A11+L4 | 1.7 | [10 empty] | 2.05 | 試験 | 0.51 | 0.3 | 0.12 | 0.32 | 0.21 | 0.09 | 仕様 | 0 | EB-3230 EB-3233 | 0 |  | 0
LIXIL | 「防火戸ＦＧ－Ｈ」縦すべり出し窓（オペレーター）(2021/11～) | 一重窓 | たてすべり出し | アルミ樹脂複合 | 6.8+A10+L5 | 1.8 | [10 empty] | 2.37 | 計算 | 0.51 | 0.3 | 0.12 | 0.32 | 0.21 | 0.09 | 仕様 | 0 | EB-3230 EB-3233 | 0 |  | 0
LIXIL | 「防火戸ＦＧ－Ｈ」縦すべり出し窓（オペレーター）(2021/11～) | 一重窓 | たてすべり出し | アルミ樹脂複合 | 6.8+A8+（L3+3) | 2.1 | [10 empty] | 2.83 | 計算 | 0.63 | 0.3 | 0.14 | - | - | - | 仕様 | 0 | EB-3231 | 0 |  | 0
LIXIL | 「防火戸ＦＧ－Ｈ」縦すべり出し窓（カムラッチ）(2021/11～) | 一重窓 | たてすべり出し | アルミ樹脂複合 | 6.8+G12+L3 | 1.3 | [10 empty] | 1.98 | 試験 | 0.51 | 0.3 | 0.12 | 0.32 | 0.21 | 0.09 | 仕様 | 0 | EB-3181 | 0 |  | 0
LIXIL | 「防火戸ＦＧ－Ｈ」縦すべり出し窓（カムラッチ）(2021/11～) | 一重窓 | たてすべり出し | アルミ樹脂複合 | 6.8+A12+L3 | 1.6 | [10 empty] | 2.19 | 試験 | - | - | - | 0.32 | 0.21 | 0.09 | 仕様 | 0 | EB-3181 | 0 |  | 0
LIXIL | 「防火戸ＦＧ－Ｈ」縦すべり出し窓（カムラッチ）(2021/11～) | 一重窓 | たてすべり出し | アルミ樹脂複合 | 6.8+A11+L4 | 1.7 | [10 empty] | 2.21 | 試験 | 0.51 | 0.3 | 0.12 | 0.32 | 0.21 | 0.09 | 仕様 | 0 | EB-3181 | 0 |  | 0
LIXIL | 「防火戸ＦＧ－Ｈ」縦すべり出し窓（カムラッチ）(2021/11～) | 一重窓 | たてすべり出し | アルミ樹脂複合 | 6.8+A10+L5 | 1.8 | [10 empty] | 2.59 | 計算 | 0.51 | 0.3 | 0.12 | 0.32 | 0.21 | 0.09 | 仕様 | 0 | EB-3181 | 0 |  | 0
LIXIL | 「防火戸ＦＧ－Ｈ」横すべり出し窓（オペレーター）(2021/11～) | 一重窓 | すべり出し | アルミ樹脂複合 | 耐熱強化5+G14+L3 | 1.1 | [10 empty] | 1.97 | 試験 | - | - | - | 0.32 | 0.21 | 0.09 | 仕様 | 0 | EB-3201 | 0 |  | 0
LIXIL | 「防火戸ＦＧ－Ｈ」横すべり出し窓（オペレーター）(2021/11～) | 一重窓 | すべり出し | アルミ樹脂複合 | 6.8+G12+L3 | 1.3 | [10 empty] | 1.78 | 試験 | 0.51 | 0.3 | 0.12 | 0.32 | 0.21 | 0.09 | 仕様 | 0 | EB-3199 | 0 |  | 0
LIXIL | 「防火戸ＦＧ－Ｈ」横すべり出し窓（オペレーター）(2021/11～) | 一重窓 | すべり出し | アルミ樹脂複合 | 6.8+A12+L3 | 1.6 | [10 empty] | 2.05 | 試験 | - | - | - | 0.32 | 0.21 | 0.09 | 仕様 | 0 | EB-3199 | 0 |  | 0
LIXIL | 「防火戸ＦＧ－Ｈ」横すべり出し窓（オペレーター）(2021/11～) | 一重窓 | すべり出し | アルミ樹脂複合 | 6.8+A11+L4 | 1.7 | [10 empty] | 2.05 | 試験 | 0.51 | 0.3 | 0.12 | 0.32 | 0.21 | 0.09 | 仕様 | 0 | EB-3199 | 0 |  | 0
LIXIL | 「防火戸ＦＧ－Ｈ」横すべり出し窓（オペレーター）(2021/11～) | 一重窓 | すべり出し | アルミ樹脂複合 | 6.8+A10+L5 | 1.8 | [10 empty] | 2.37 | 計算 | 0.51 | 0.3 | 0.12 | 0.32 | 0.21 | 0.09 | 仕様 | 0 | EB-3199 | 0 |  | 0
LIXIL | 「防火戸ＦＧ－Ｈ」横すべり出し窓（オペレーター）(2021/11～) | 一重窓 | すべり出し | アルミ樹脂複合 | 6.8+A8+（L3+3) | 2.1 | [10 empty] | 2.83 | 計算 | 0.63 | 0.3 | 0.14 | - | - | - | 仕様 | 0 | EB-3200 | 0 |  | 0
LIXIL | 「防火戸ＦＧ－Ｈ」横すべり出し窓（カムラッチ）(2021/11～) | 一重窓 | すべり出し | アルミ樹脂複合 | 6.8+G12+L3 | 1.3 | [10 empty] | 1.98 | 試験 | 0.51 | 0.3 | 0.12 | 0.32 | 0.21 | 0.09 | 仕様 | 0 | EB-3180 | 0 |  | 0
LIXIL | 「防火戸ＦＧ－Ｈ」横すべり出し窓（カムラッチ）(2021/11～) | 一重窓 | すべり出し | アルミ樹脂複合 | 6.8+A12+L3 | 1.6 | [10 empty] | 2.19 | 試験 | - | - | - | 0.32 | 0.21 | 0.09 | 仕様 | 0 | EB-3180 | 0 |  | 0
LIXIL | 「防火戸ＦＧ－Ｈ」横すべり出し窓（カムラッチ）(2021/11～) | 一重窓 | すべり出し | アルミ樹脂複合 | 6.8+A11+L4 | 1.7 | [10 empty] | 2.21 | 試験 | 0.51 | 0.3 | 0.12 | 0.32 | 0.21 | 0.09 | 仕様 | 0 | EB-3180 | 0 |  | 0
LIXIL | 「防火戸ＦＧ－Ｈ」横すべり出し窓（カムラッチ）(2021/11～) | 一重窓 | すべり出し | アルミ樹脂複合 | 6.8+A10+L5 | 1.8 | [10 empty] | 2.59 | 計算 | 0.51 | 0.3 | 0.12 | 0.32 | 0.21 | 0.09 | 仕様 | 0 | EB-3180 | 0 |  | 0
LIXIL | 「防火戸ＦＧ－Ｈ」高所用横すべり出し窓(2021/11～) | 一重窓 | すべり出し | アルミ樹脂複合 | 6.8+G12+L3 | 1.3 | [10 empty] | 1.78 | 試験 | 0.51 | 0.3 | 0.12 | 0.32 | 0.21 | 0.09 | 仕様 | 0 | EB-3254 EB-3255 | 0 |  | 0
LIXIL | 「防火戸ＦＧ－Ｈ」高所用横すべり出し窓(2021/11～) | 一重窓 | すべり出し | アルミ樹脂複合 | 6.8+A12+L3 | 1.6 | [10 empty] | 2.05 | 試験 | - | - | - | 0.32 | 0.21 | 0.09 | 仕様 | 0 | EB-3254 EB-3255 | 0 |  | 0
LIXIL | 「防火戸ＦＧ－Ｈ」高所用横すべり出し窓(2021/11～) | 一重窓 | すべり出し | アルミ樹脂複合 | 6.8+A11+L4 | 1.7 | [10 empty] | 2.05 | 試験 | 0.51 | 0.3 | 0.12 | 0.32 | 0.21 | 0.09 | 仕様 | 0 | EB-3254 EB-3255 | 0 |  | 0
LIXIL | 「防火戸ＦＧ－Ｈ」高所用横すべり出し窓(2021/11～) | 一重窓 | すべり出し | アルミ樹脂複合 | 6.8+A10+L5 | 1.8 | [10 empty] | 2.37 | 計算 | 0.51 | 0.3 | 0.12 | 0.32 | 0.21 | 0.09 | 仕様 | 0 | EB-3254 EB-3255 | 0 |  | 0
LIXIL | 「防火戸ＦＧ－Ｈ」ＦＩＸ窓（外押縁タイプ） | 一重窓 | FIX | アルミ樹脂複合 | 6.8+G12+L3 | 1.3 | [10 empty] | 1.74 | 計算 | 0.51 | 0.3 | 0.12 | 0.32 | 0.21 | 0.09 | 仕様 | 0 | EB-1285-3 EB-1490-2 EB-2150-1 | 0 |  | 0
LIXIL | 「防火戸ＦＧ－Ｈ」ＦＩＸ窓（外押縁タイプ） | 一重窓 | FIX | アルミ樹脂複合 | 6.8+G11+L4 | 1.4 | [10 empty] | 1.81 | 計算 | 0.51 | 0.3 | 0.12 | - | - | - | 仕様 | 0 | EB-1285-3 EB-1490-2 EB-2150-1 | 0 |  | 0
LIXIL | 「防火戸ＦＧ－Ｈ」ＦＩＸ窓（外押縁タイプ） | 一重窓 | FIX | アルミ樹脂複合 | 6.8+A12+L3 | 1.6 | [10 empty] | 2.04 | 計算 | - | - | - | 0.32 | 0.21 | 0.09 | 仕様 | 0 | EB-1285-3 EB-1490-2 EB-2150-1 | 0 |  | 0
LIXIL | 「防火戸ＦＧ－Ｈ」ＦＩＸ窓（外押縁タイプ） | 一重窓 | FIX | アルミ樹脂複合 | 6.8+A11+L4 | 1.7 | [10 empty] | 2.12 | 計算 | 0.51 | 0.3 | 0.12 | 0.32 | 0.21 | 0.09 | 仕様 | 0 | EB-1285-3 EB-1490-2 EB-2150-1 | 0 |  | 0
LIXIL | 「防火戸ＦＧ－Ｈ」ＦＩＸ窓（外押縁タイプ） | 一重窓 | FIX | アルミ樹脂複合 | 6.8+A10+L5 | 1.9 | [10 empty] | 2.23 | 計算 | 0.51 | 0.3 | 0.12 | 0.32 | 0.21 | 0.09 | 仕様 | 0 | EB-1285-3 EB-1490-2 EB-2150-1 | 0 |  | 0
LIXIL | 「防火戸ＦＧ－Ｈ」ＦＩＸ窓（外押縁タイプ） | 一重窓 | FIX | アルミ樹脂複合 | 6.8+A8+（L3+3) | 2.1 | [10 empty] | 2.42 | 計算 | 0.51 | 0.3 | 0.12 | 0.32 | 0.21 | 0.09 | 仕様 | 0 | EB-2062-1 | 0 |  | 0
LIXIL | 「防火戸ＦＧ－Ｈ」ＦＩＸ窓（内押縁タイプ） | 一重窓 | FIX | アルミ樹脂複合 | 耐熱強化5+G16+L3 | 1.2 | [10 empty] | 1.78 | 計算 | 0.51 | 0.3 | 0.12 | 0.32 | 0.21 | 0.09 | 仕様 | 0 | EB-2979 | 0 |  | 0
LIXIL | 「防火戸ＦＧ－Ｈ」ＦＩＸ窓（内押縁タイプ） | 一重窓 | FIX | アルミ樹脂複合 | 6.8+G16+L3 | 1.2 | [10 empty] | 1.78 | 計算 | 0.51 | 0.3 | 0.12 | 0.32 | 0.21 | 0.09 | 仕様 | 0 | EB-2151-1 EB-1454-2 EB-1492-2 | 0 |  | 0
LIXIL | 「防火戸ＦＧ－Ｈ」ＦＩＸ窓（内押縁タイプ） | 一重窓 | FIX | アルミ樹脂複合 | 6.8+G12+（L3+3） | 1.3 | [10 empty] | 1.89 | 計算 | 0.51 | 0.3 | 0.12 | 0.32 | 0.21 | 0.09 | 仕様 | 0 | EB-2063-1 EB-2094-1 EB-2095-1 | 0 |  | 0
LIXIL | 「防火戸ＦＧ－Ｈ」ＦＩＸ窓（内押縁タイプ） | 一重窓 | FIX | アルミ樹脂複合 | 6.8+A16+L3 | 1.4 | [10 empty] | 1.94 | 計算 | 0.51 | 0.3 | 0.12 | 0.32 | 0.21 | 0.09 | 仕様 | 0 | EB-2151-1 EB-1454-2 EB-1492-2 | 0 |  | 0
LIXIL | 「防火戸ＦＧ－Ｈ」ＦＩＸ窓（内押縁タイプ） | 一重窓 | FIX | アルミ樹脂複合 | 6.8+A14+L5 | 1.5 | [10 empty] | 2.03 | 計算 | 0.51 | 0.3 | 0.12 | 0.32 | 0.21 | 0.09 | 仕様 | 0 | EB-2151-1 EB-1454-2 EB-1492-2 | 0 |  | 0
LIXIL | 「防火戸ＦＧ－Ｈ」ＦＩＸ窓（内押縁タイプ） | 一重窓 | FIX | アルミ樹脂複合 | 6.8+A12+（L3+3） | 1.6 | [10 empty] | 2.16 | 計算 | 0.51 | 0.3 | 0.12 | 0.32 | 0.21 | 0.09 | 仕様 | 0 | EB-2063-1 EB-2094-1 EB-2095-1 | 0 |  | 0
LIXIL | 「防火戸ＦＧ－Ｈ」内倒し窓 | 一重窓 | 内倒し | アルミ樹脂複合 | 6.8+G12+L3 | 1.3 | [10 empty] | 2.19 | 計算 | 0.51 | 0.3 | 0.12 | 0.32 | 0.21 | 0.09 | 仕様 | 0 | EB-1967 | 0 |  | 0
LIXIL | 「防火戸ＦＧ－Ｈ」内倒し窓 | 一重窓 | 内倒し | アルミ樹脂複合 | 6.8+G11+L4 | 1.4 | [10 empty] | 2.27 | 計算 | 0.51 | 0.3 | 0.12 | - | - | - | 仕様 | 0 | EB-1967 | 0 |  | 0
LIXIL | 「防火戸ＦＧ－Ｈ」内倒し窓 | 一重窓 | 内倒し | アルミ樹脂複合 | 6.8+A12+L3 | 1.6 | [10 empty] | 2.43 | 計算 | - | - | - | 0.32 | 0.21 | 0.09 | 仕様 | 0 | EB-1967 | 0 |  | 0
LIXIL | 「防火戸ＦＧ－Ｈ」内倒し窓 | 一重窓 | 内倒し | アルミ樹脂複合 | 6.8+A11+L4 | 1.7 | [10 empty] | 2.51 | 計算 | 0.51 | 0.3 | 0.12 | 0.32 | 0.21 | 0.09 | 仕様 | 0 | EB-1967 | 0 |  | 0
LIXIL | 「防火戸ＦＧ－Ｈ」内倒し窓 | 一重窓 | 内倒し | アルミ樹脂複合 | 6.8+A10+L5 | 1.8 | [10 empty] | 2.59 | 計算 | 0.51 | 0.3 | 0.12 | 0.32 | 0.21 | 0.09 | 仕様 | 0 | EB-1967 | 0 |  | 0
LIXIL | 「防火戸ＦＧ－Ｈ」外倒し窓 | 一重窓 | 外倒し | アルミ樹脂複合 | 6.8+G12+L3 | 1.3 | [10 empty] | 2.19 | 計算 | 0.51 | 0.3 | 0.12 | 0.32 | 0.21 | 0.09 | 仕様 | 0 | EB-1967 | 0 |  | 0
LIXIL | 「防火戸ＦＧ－Ｈ」外倒し窓 | 一重窓 | 外倒し | アルミ樹脂複合 | 6.8+G11+L4 | 1.4 | [10 empty] | 2.27 | 計算 | 0.51 | 0.3 | 0.12 | - | - | - | 仕様 | 0 | EB-1967 | 0 |  | 0
LIXIL | 「防火戸ＦＧ－Ｈ」外倒し窓 | 一重窓 | 外倒し | アルミ樹脂複合 | 6.8+A12+L3 | 1.6 | [10 empty] | 2.43 | 計算 | - | - | - | 0.32 | 0.21 | 0.09 | 仕様 | 0 | EB-1967 | 0 |  | 0
LIXIL | 「防火戸ＦＧ－Ｈ」外倒し窓 | 一重窓 | 外倒し | アルミ樹脂複合 | 6.8+A11+L4 | 1.7 | [10 empty] | 2.51 | 計算 | 0.51 | 0.3 | 0.12 | 0.32 | 0.21 | 0.09 | 仕様 | 0 | EB-1967 | 0 |  | 0
LIXIL | 「防火戸ＦＧ－Ｈ」外倒し窓 | 一重窓 | 外倒し | アルミ樹脂複合 | 6.8+A10+L5 | 1.8 | [10 empty] | 2.59 | 計算 | 0.51 | 0.3 | 0.12 | 0.32 | 0.21 | 0.09 | 仕様 | 0 | EB-1967 | 0 |  | 0
LIXIL | 「防火戸ＦＧ－Ｈ」開き窓テラス | 一重窓 | 開き窓 | アルミ樹脂複合 | 6.8+G12+L3 | 1.3 | [10 empty] | 2.06 | 計算 | 0.51 | 0.3 | 0.12 | 0.32 | 0.21 | 0.09 | 仕様 | 0 | EB-1191-1 EB-2093 | 0 |  | 0
LIXIL | 「防火戸ＦＧ－Ｈ」開き窓テラス | 一重窓 | 開き窓 | アルミ樹脂複合 | 6.8+A12+L3 | 1.6 | [10 empty] | 2.24 | 計算 | - | - | - | 0.32 | 0.21 | 0.09 | 仕様 | 0 | EB-1191-1 EB-2093 | 0 |  | 0
LIXIL | 「防火戸ＦＧ－Ｈ」開き窓テラス | 一重窓 | 開き窓 | アルミ樹脂複合 | 6.8+G11+L4 | 1.4 | [10 empty] | 2.06 | 計算 | 0.51 | 0.3 | 0.12 | - | - | - | 仕様 | 0 | EB-1191-1 EB-2093 | 0 |  | 0
LIXIL | 「防火戸ＦＧ－Ｈ」開き窓テラス | 一重窓 | 開き窓 | アルミ樹脂複合 | 6.8+A11+L4 | 1.7 | [10 empty] | 2.33 | 計算 | 0.51 | 0.3 | 0.12 | 0.32 | 0.21 | 0.09 | 仕様 | 0 | EB-1191-1 EB-2093 | 0 |  | 0
LIXIL | 「防火戸ＦＧ－Ｈ」開き窓テラス | 一重窓 | 開き窓 | アルミ樹脂複合 | 6.8+A10+L5 | 1.8 | [10 empty] | 2.41 | 計算 | 0.51 | 0.3 | 0.12 | 0.32 | 0.21 | 0.09 | 仕様 | 0 | EB-1191-1 EB-2093 | 0 |  | 0
LIXIL | 「防火戸ＦＧ－Ｈ」採風勝手口ドアＦＳ | ドア | 勝手口ドア | アルミ樹脂複合 | 6.8+G12+L3 | 1.3 | [10 empty] | 2.19 | 計算 | 0.51 | 0.3 | 0.12 | 0.32 | 0.21 | 0.09 | 仕様 | 0 | EB-1967 | 0 |  | 0
LIXIL | 「防火戸ＦＧ－Ｈ」採風勝手口ドアＦＳ | ドア | 勝手口ドア | アルミ樹脂複合 | 6.8+G11+L4 | 1.4 | [10 empty] | 2.27 | 計算 | 0.51 | 0.3 | 0.12 | - | - | - | 仕様 | 0 | EB-1967 | 0 |  |  | 0
LIXIL | 「防火戸ＦＧ－Ｈ」採風勝手口ドアＦＳ | ドア | 勝手口ドア | アルミ樹脂複合 | 6.8+A12+L3 | 1.6 | [10 empty] | 2.43 | 計算 | - | - | - | 0.32 | 0.21 | 0.09 | 仕様 | 0 | EB-1967 | 0 |  | 0
LIXIL | 「防火戸ＦＧ－Ｈ」採風勝手口ドアＦＳ | ドア | 勝手口ドア | アルミ樹脂複合 | 6.8+A11+L4 | 1.7 | [10 empty] | 2.51 | 計算 | 0.51 | 0.3 | 0.12 | 0.32 | 0.21 | 0.09 | 仕様 | 0 | EB-1967 | 0 |  |  | 0
LIXIL | 「防火戸ＦＧ－Ｈ」採風勝手口ドアＦＳ | ドア | 勝手口ドア | アルミ樹脂複合 | 6.8+A10+L5 | 1.8 | [10 empty] | 2.59 | 計算 | 0.51 | 0.3 | 0.12 | 0.32 | 0.21 | 0.09 | 仕様 | 0 | EB-1967 | 0 |  |  | 0
LIXIL | 「サーモスⅡHタイプ」単体引違い窓 | 一重窓 | 引違い | アルミ樹脂複合 | 3+G16+L3 | 1.2 | [10 empty] | 2.11 | 計算 | 0.51 | 0.3 | 0.12 | 0.32 | 0.21 | 0.09 | 仕様 |  |  | 0 |  |  | 0
LIXIL | 「サーモスⅡHタイプ」単体引違い窓 | 一重窓 | 引違い | アルミ樹脂複合 | 4+G14+L4 | 1.2 | [10 empty] | 2.11 | 計算 | 0.51 | 0.3 | 0.12 | 0.32 | 0.21 | 0.09 | 仕様 |  |  | 0 |  |  | 0
LIXIL | 「サーモスⅡHタイプ」単体引違い窓 | 一重窓 | 引違い | アルミ樹脂複合 | 3+G12+L3 | 1.4 | [10 empty] | 2.27 | 計算 | 0.51 | 0.3 | 0.12 | 0.32 | 0.21 | 0.09 | 仕様 |  |  | 0 |  |  | 0
LIXIL | 「サーモスⅡHタイプ」単体引違い窓 | 一重窓 | 引違い | アルミ樹脂複合 | 4+G12+L4 | 1.4 | [10 empty] | 2.27 | 計算 | 0.51 | 0.3 | 0.12 | 0.32 | 0.21 | 0.09 | 仕様 |  |  | 0 |  |  | 0
LIXIL | 「サーモスⅡHタイプ」単体引違い窓 | 一重窓 | 引違い | アルミ樹脂複合 | 5+G12+L5 | 1.4 | [10 empty] | 2.27 | 計算 | 0.51 | 0.3 | 0.12 | 0.32 | 0.21 | 0.09 | 仕様 |  |  | 0 |  |  | 0
LIXIL | 「サーモスⅡHタイプ」単体引違い窓 | 一重窓 | 引違い | アルミ樹脂複合 | 3+A16+L3 | 1.4 | [10 empty] | 2.27 | 計算 | 0.51 | 0.3 | 0.12 | 0.32 | 0.21 | 0.09 | 仕様 |  |  | 0 |  |  | 0
LIXIL | 「サーモスⅡHタイプ」単体引違い窓 | 一重窓 | 引違い | アルミ樹脂複合 | 4+A14+L4 | 1.5 | [10 empty] | 2.35 | 計算 | 0.51 | 0.3 | 0.12 | 0.32 | 0.21 | 0.09 | 仕様 |  |  | 0 |  |  | 0
LIXIL | 「サーモスⅡHタイプ」単体引違い窓 | 一重窓 | 引違い | アルミ樹脂複合 | 3+A12+L3 | 1.8 | [10 empty] | 2.59 | 計算 | 0.51 | 0.3 | 0.12 | 0.32 | 0.21 | 0.09 | 仕様 |  |  | 0 |  |  | 0
LIXIL | 「サーモスⅡHタイプ」単体引違い窓 | 一重窓 | 引違い | アルミ樹脂複合 | 4+A12+L4 | 1.8 | [10 empty] | 2.59 | 計算 | 0.51 | 0.3 | 0.12 | 0.32 | 0.21 | 0.09 | 仕様 |  |  | 0 |  |  | 0
LIXIL | 「サーモスⅡHタイプ」単体引違い窓 | 一重窓 | 引違い | アルミ樹脂複合 | 5+A12+L5 | 1.8 | [10 empty] | 2.59 | 計算 | 0.51 | 0.3 | 0.12 | 0.32 | 0.21 | 0.09 | 仕様 |  |  | 0 |  |  | 0
LIXIL | 「サーモスⅡHタイプ」単体引違い窓 | 一重窓 | 引違い | アルミ樹脂複合 | 3+A16+3 | 2.7 | [10 empty] | 3.31 | 計算 | 0.63 | 0.3 | 0.14 | - | - | - | 仕様 |  |  | 0 |  |  | 0
LIXIL | 「サーモスⅡHタイプ」単体引違い窓 | 一重窓 | 引違い | アルミ樹脂複合 | 4+A14+4 | 2.9 | [10 empty] | 3.47 | 計算 | 0.63 | 0.3 | 0.14 | - | - | - | 仕様 |  |  | 0 |  |  | 0
LIXIL | 「サーモスⅡHタイプ」単体引違い窓 | 一重窓 | 引違い | アルミ樹脂複合 | 6+G12+L3 | [6 empty] | 0 | [5 empty] | 仕様 | 0.51 | 0.3 | 0.12 | 0.32 | 0.21 | 0.09 | 仕様 |  |  | 0 |  | 0
LIXIL | 「サーモスⅡHタイプ」単体引違い窓 | 一重窓 | 引違い | アルミ樹脂複合 | 6+A12+L3 | [6 empty] | 0 | [5 empty] | 仕様 | 0.51 | 0.3 | 0.12 | 0.32 | 0.21 | 0.09 | 仕様 |  |  | 0 |  | 0
LIXIL | 「サーモスⅡHタイプ」単体引違い窓 | 一重窓 | 引違い | アルミ樹脂複合 | 6+A12+3 | [7 empty] | 0 |  |  |  |  | 仕様 | 0.63 | 0.3 | 0.14 | - | - | - | 仕様 |  |  | 0 |  | 0
LIXIL | 「サーモスⅡHタイプ」シャッター付引違い窓 | 一重窓 | シャッターサッシ | アルミ樹脂複合 | 3+G16+L3 | 1.2 | [10 empty] | 1.93 | 計算 | 0.51 | 0.3 | 0.12 | 0.32 | 0.21 | 0.09 | 仕様 |  |  | 0 |  |  | 0
LIXIL | 「サーモスⅡHタイプ」シャッター付引違い窓 | 一重窓 | シャッターサッシ | アルミ樹脂複合 | 4+G14+L4 | 1.2 | [10 empty] | 1.93 | 計算 | 0.51 | 0.3 | 0.12 | 0.32 | 0.21 | 0.09 | 仕様 |  |  | 0 |  |  | 0
LIXIL | 「サーモスⅡHタイプ」シャッター付引違い窓 | 一重窓 | シャッターサッシ | アルミ樹脂複合 | 3+G12+L3 | 1.4 | [10 empty] | 2.07 | 計算 | 0.51 | 0.3 | 0.12 | 0.32 | 0.21 | 0.09 | 仕様 |  |  | 0 |  |  | 0
LIXIL | 「サーモスⅡHタイプ」シャッター付引違い窓 | 一重窓 | シャッターサッシ | アルミ樹脂複合 | 4+G12+L4 | 1.4 | [10 empty] | 2.07 | 計算 | 0.51 | 0.3 | 0.12 | 0.32 | 0.21 | 0.09 | 仕様 |  |  | 0 |  |  | 0
LIXIL | 「サーモスⅡHタイプ」シャッター付引違い窓 | 一重窓 | シャッターサッシ | アルミ樹脂複合 | 5+G12+L5 | 1.4 | [10 empty] | 2.07 | 計算 | 0.51 | 0.3 | 0.12 | 0.32 | 0.21 | 0.09 | 仕様 |  |  | 0 |  |  | 0
LIXIL | 「サーモスⅡHタイプ」シャッター付引違い窓 | 一重窓 | シャッターサッシ | アルミ樹脂複合 | 3+A16+L3 | 1.4 | [10 empty] | 2.07 | 計算 | 0.51 | 0.3 | 0.12 | 0.32 | 0.21 | 0.09 | 仕様 |  |  | 0 |  |  | 0
LIXIL | 「サーモスⅡHタイプ」シャッター付引違い窓 | 一重窓 | シャッターサッシ | アルミ樹脂複合 | 4+A14+L4 | 1.5 | [10 empty] | 2.13 | 計算 | 0.51 | 0.3 | 0.12 | 0.32 | 0.21 | 0.09 | 仕様 |  |  | 0 |  |  | 0
LIXIL | 「サーモスⅡHタイプ」シャッター付引違い窓 | 一重窓 | シャッターサッシ | アルミ樹脂複合 | 3+A12+L3 | 1.8 | [10 empty] | 2.33 | 計算 | 0.51 | 0.3 | 0.12 | 0.32 | 0.21 | 0.09 | 仕様 |  |  | 0 |  |  | 0
LIXIL | 「サーモスⅡHタイプ」シャッター付引違い窓 | 一重窓 | シャッターサッシ | アルミ樹脂複合 | 4+A12+L4 | 1.8 | [10 empty] | 2.33 | 計算 | 0.51 | 0.3 | 0.12 | 0.32 | 0.21 | 0.09 | 仕様 |  |  | 0 |  |  | 0
LIXIL | 「サーモスⅡHタイプ」シャッター付引違い窓 | 一重窓 | シャッターサッシ | アルミ樹脂複合 | 5+A12+L5 | 1.8 | [10 empty] | 2.33 | 計算 | 0.51 | 0.3 | 0.12 | 0.32 | 0.21 | 0.09 | 仕様 |  |  | 0 |  |  | 0
LIXIL | 「サーモスⅡHタイプ」シャッター付引違い窓 | 一重窓 | シャッターサッシ | アルミ樹脂複合 | 3+A16+3 | 2.7 | [10 empty] | 2.9 | 計算 | 0.63 | 0.3 | 0.14 | - | - | - | 仕様 |  |  | 0 |  |  | 0
LIXIL | 「サーモスⅡHタイプ」シャッター付引違い窓 | 一重窓 | シャッターサッシ | アルミ樹脂複合 | 4+A14+4 | 2.9 | [10 empty] | 3.03 | 計算 | 0.63 | 0.3 | 0.14 | - | - | - | 仕様 |  |  | 0 |  |  | 0
LIXIL | 「サーモスⅡHタイプ」シャッター付引違い窓 | 一重窓 | シャッターサッシ | アルミ樹脂複合 | 6+G12+L3 | [6 empty] | 0 | [5 empty] | 仕様 | 0.51 | 0.3 | 0.12 | 0.32 | 0.21 | 0.09 | 仕様 |  |  | 0 |  | 0
LIXIL | 「サーモスⅡHタイプ」シャッター付引違い窓 | 一重窓 | シャッターサッシ | アルミ樹脂複合 | 6+G12+L3 | [11 empty] | 2.59 | シャッターによる補正 | 0.51 | 0.3 | 0.12 | 0.32 | 0.21 | 0.09 | 仕様 |  |  | 0 |  | 0
LIXIL | 「サーモスⅡHタイプ」シャッター付引違い窓 | 一重窓 | シャッターサッシ | アルミ樹脂複合 | 6+A12+L3 | [6 empty] | 0 | [5 empty] | 仕様 | 0.51 | 0.3 | 0.12 | 0.32 | 0.21 | 0.09 | 仕様 |  |  | 0 |  | 0
LIXIL | 「サーモスⅡHタイプ」シャッター付引違い窓 | 一重窓 | シャッターサッシ | アルミ樹脂複合 | 6+A12+L3 | [11 empty] | 2.59 | シャッターによる補正 | 0.51 | 0.3 | 0.12 | 0.32 | 0.21 | 0.09 | 仕様 |  |  | 0 |  | 0
LIXIL | 「サーモスⅡHタイプ」シャッター付引違い窓 | 一重窓 | シャッターサッシ | アルミ樹脂複合 | 6+A12+3 | [7 empty] | 0 |  |  |  |  | 仕様 | 0.63 | 0.3 | 0.14 | - | - | - | 仕様 |  |  | 0 |  | 0
LIXIL | 「サーモスⅡHタイプ」シャッター付引違い窓 | 一重窓 | シャッターサッシ | アルミ樹脂複合 | 6+A12+3 | [11 empty] | 3.04 | シャッターによる補正 | 0.63 | 0.3 | 0.14 | - | - | - | 仕様 |  |  | 0 |  | 0
LIXIL | 「サーモスⅡHタイプ」雨戸付引違い窓 | 一重窓 | 雨戸サッシ | アルミ樹脂複合 | 3+G16+L3 | 1.2 | [10 empty] | 1.93 | 計算 | 0.51 | 0.3 | 0.12 | 0.32 | 0.21 | 0.09 | 仕様 |  |  | 0 |  |  | 0
LIXIL | 「サーモスⅡHタイプ」雨戸付引違い窓 | 一重窓 | 雨戸サッシ | アルミ樹脂複合 | 4+G14+L4 | 1.2 | [10 empty] | 1.93 | 計算 | 0.51 | 0.3 | 0.12 | 0.32 | 0.21 | 0.09 | 仕様 |  |  | 0 |  |  | 0
LIXIL | 「サーモスⅡHタイプ」雨戸付引違い窓 | 一重窓 | 雨戸サッシ | アルミ樹脂複合 | 3+G12+L3 | 1.4 | [10 empty] | 2.07 | 計算 | 0.51 | 0.3 | 0.12 | 0.32 | 0.21 | 0.09 | 仕様 |  |  | 0 |  |  | 0
LIXIL | 「サーモスⅡHタイプ」雨戸付引違い窓 | 一重窓 | 雨戸サッシ | アルミ樹脂複合 | 4+G12+L4 | 1.4 | [10 empty] | 2.07 | 計算 | 0.51 | 0.3 | 0.12 | 0.32 | 0.21 | 0.09 | 仕様 |  |  | 0 |  |  | 0
LIXIL | 「サーモスⅡHタイプ」雨戸付引違い窓 | 一重窓 | 雨戸サッシ | アルミ樹脂複合 | 5+G12+L5 | 1.4 | [10 empty] | 2.07 | 計算 | 0.51 | 0.3 | 0.12 | 0.32 | 0.21 | 0.09 | 仕様 |  |  | 0 |  |  | 0
LIXIL | 「サーモスⅡHタイプ」雨戸付引違い窓 | 一重窓 | 雨戸サッシ | アルミ樹脂複合 | 3+A16+L3 | 1.4 | [10 empty] | 2.07 | 計算 | 0.51 | 0.3 | 0.12 | 0.32 | 0.21 | 0.09 | 仕様 |  |  | 0 |  |  | 0
LIXIL | 「サーモスⅡHタイプ」雨戸付引違い窓 | 一重窓 | 雨戸サッシ | アルミ樹脂複合 | 4+A14+L4 | 1.5 | [10 empty] | 2.13 | 計算 | 0.51 | 0.3 | 0.12 | 0.32 | 0.21 | 0.09 | 仕様 |  |  | 0 |  |  | 0
LIXIL | 「サーモスⅡHタイプ」雨戸付引違い窓 | 一重窓 | 雨戸サッシ | アルミ樹脂複合 | 3+A12+L3 | 1.8 | [10 empty] | 2.33 | 計算 | 0.51 | 0.3 | 0.12 | 0.32 | 0.21 | 0.09 | 仕様 |  |  | 0 |  |  | 0
LIXIL | 「サーモスⅡHタイプ」雨戸付引違い窓 | 一重窓 | 雨戸サッシ | アルミ樹脂複合 | 4+A12+L4 | 1.8 | [10 empty] | 2.33 | 計算 | 0.51 | 0.3 | 0.12 | 0.32 | 0.21 | 0.09 | 仕様 |  |  | 0 |  |  | 0
LIXIL | 「サーモスⅡHタイプ」雨戸付引違い窓 | 一重窓 | 雨戸サッシ | アルミ樹脂複合 | 5+A12+L5 | 1.8 | [10 empty] | 2.33 | 計算 | 0.51 | 0.3 | 0.12 | 0.32 | 0.21 | 0.09 | 仕様 |  |  | 0 |  |  | 0
LIXIL | 「サーモスⅡHタイプ」雨戸付引違い窓 | 一重窓 | 雨戸サッシ | アルミ樹脂複合 | 3+A16+3 | 2.7 | [10 empty] | 2.9 | 計算 | 0.63 | 0.3 | 0.14 | - | - | - | 仕様 |  |  | 0 |  |  | 0
LIXIL | 「サーモスⅡHタイプ」雨戸付引違い窓 | 一重窓 | 雨戸サッシ | アルミ樹脂複合 | 4+A14+4 | 2.9 | [10 empty] | 3.03 | 計算 | 0.63 | 0.3 | 0.14 | - | - | - | 仕様 |  |  | 0 |  |  | 0
LIXIL | 「サーモスⅡHタイプ」雨戸付引違い窓 | 一重窓 | 雨戸サッシ | アルミ樹脂複合 | 6+G12+L3 | [6 empty] | 0 | [5 empty] | 仕様 | 0.51 | 0.3 | 0.12 | 0.32 | 0.21 | 0.09 | 仕様 |  |  | 0 |  | 0
LIXIL | 「サーモスⅡHタイプ」雨戸付引違い窓 | 一重窓 | 雨戸サッシ | アルミ樹脂複合 | 6+G12+L3 | [11 empty] | 2.59 | シャッターによる補正 | 0.51 | 0.3 | 0.12 | 0.32 | 0.21 | 0.09 | 仕様 |  |  | 0 |  | 0
LIXIL | 「サーモスⅡHタイプ」雨戸付引違い窓 | 一重窓 | 雨戸サッシ | アルミ樹脂複合 | 6+A12+L3 | [6 empty] | 0 | [5 empty] | 仕様 | 0.51 | 0.3 | 0.12 | 0.32 | 0.21 | 0.09 | 仕様 |  |  | 0 |  | 0
LIXIL | 「サーモスⅡHタイプ」雨戸付引違い窓 | 一重窓 | 雨戸サッシ | アルミ樹脂複合 | 6+A12+L3 | [11 empty] | 2.59 | シャッターによる補正 | 0.51 | 0.3 | 0.12 | 0.32 | 0.21 | 0.09 | 仕様 |  |  | 0 |  | 0
LIXIL | 「サーモスⅡHタイプ」雨戸付引違い窓 | 一重窓 | 雨戸サッシ | アルミ樹脂複合 | 6+A12+3 | [7 empty] | 0 |  |  |  |  | 仕様 | 0.63 | 0.3 | 0.14 | - | - | - | 仕様 |  |  | 0 |  | 0
LIXIL | 「サーモスⅡHタイプ」雨戸付引違い窓 | 一重窓 | 雨戸サッシ | アルミ樹脂複合 | 6+A12+3 | [11 empty] | 3.04 | シャッターによる補正 | 0.63 | 0.3 | 0.14 | - | - | - | 仕様 |  |  | 0 |  | 0
LIXIL | 「サーモスⅡHタイプ」オーニング窓 | 一重窓 | オーニング | アルミ樹脂複合 | 3+G16+L3 | 1.2 | [10 empty] | 2.11 | 計算 | 0.51 | 0.3 | 0.12 | 0.32 | 0.21 | 0.09 | 仕様 |  |  | 0 |  |  | 0
LIXIL | 「サーモスⅡHタイプ」オーニング窓 | 一重窓 | オーニング | アルミ樹脂複合 | 4+G14+L4 | 1.2 | [10 empty] | 2.11 | 計算 | 0.51 | 0.3 | 0.12 | 0.32 | 0.21 | 0.09 | 仕様 |  |  | 0 |  |  | 0
LIXIL | 「サーモスⅡHタイプ」オーニング窓 | 一重窓 | オーニング | アルミ樹脂複合 | 3+G12+L3 | 1.4 | [10 empty] | 2.27 | 計算 | 0.51 | 0.3 | 0.12 | 0.32 | 0.21 | 0.09 | 仕様 |  |  | 0 |  |  | 0
LIXIL | 「サーモスⅡHタイプ」オーニング窓 | 一重窓 | オーニング | アルミ樹脂複合 | 4+G12+L4 | 1.4 | [10 empty] | 2.27 | 計算 | 0.51 | 0.3 | 0.12 | 0.32 | 0.21 | 0.09 | 仕様 |  |  | 0 |  |  | 0
LIXIL | 「サーモスⅡHタイプ」オーニング窓 | 一重窓 | オーニング | アルミ樹脂複合 | 5+G12+L5 | 1.4 | [10 empty] | 2.27 | 計算 | 0.51 | 0.3 | 0.12 | 0.32 | 0.21 | 0.09 | 仕様 |  |  | 0 |  |  | 0
LIXIL | 「サーモスⅡHタイプ」オーニング窓 | 一重窓 | オーニング | アルミ樹脂複合 | 3+A16+L3 | 1.4 | [10 empty] | 2.27 | 計算 | 0.51 | 0.3 | 0.12 | 0.32 | 0.21 | 0.09 | 仕様 |  |  | 0 |  |  | 0
LIXIL | 「サーモスⅡHタイプ」オーニング窓 | 一重窓 | オーニング | アルミ樹脂複合 | 4+A14+L4 | 1.5 | [10 empty] | 2.35 | 計算 | 0.51 | 0.3 | 0.12 | 0.32 | 0.21 | 0.09 | 仕様 |  |  | 0 |  |  | 0
LIXIL | 「サーモスⅡHタイプ」オーニング窓 | 一重窓 | オーニング | アルミ樹脂複合 | 3+A12+L3 | 1.8 | [10 empty] | 2.59 | 計算 | 0.51 | 0.3 | 0.12 | 0.32 | 0.21 | 0.09 | 仕様 |  |  | 0 |  |  | 0
LIXIL | 「サーモスⅡHタイプ」オーニング窓 | 一重窓 | オーニング | アルミ樹脂複合 | 4+A12+L4 | 1.8 | [10 empty] | 2.59 | 計算 | 0.51 | 0.3 | 0.12 | 0.32 | 0.21 | 0.09 | 仕様 |  |  | 0 |  |  | 0
LIXIL | 「サーモスⅡHタイプ」オーニング窓 | 一重窓 | オーニング | アルミ樹脂複合 | 5+A12+L5 | 1.8 | [10 empty] | 2.59 | 計算 | 0.51 | 0.3 | 0.12 | 0.32 | 0.21 | 0.09 | 仕様 |  |  | 0 |  |  | 0
LIXIL | 「サーモスⅡHタイプ」オーニング窓 | 一重窓 | オーニング | アルミ樹脂複合 | 3+A16+3 | 2.7 | [10 empty] | 3.31 | 計算 | 0.63 | 0.3 | 0.14 | - | - | - | 仕様 |  |  | 0 |  |  | 0
LIXIL | 「サーモスⅡHタイプ」オーニング窓 | 一重窓 | オーニング | アルミ樹脂複合 | 4+A14+4 | 2.9 | [10 empty] | 3.47 | 計算 | 0.63 | 0.3 | 0.14 | - | - | - | 仕様 |  |  | 0 |  |  | 0
LIXIL | 「サーモスⅡHタイプ」オーニング窓 | 一重窓 | オーニング | アルミ樹脂複合 | 6.8+G12+L3 | [6 empty] | 0 | [5 empty] | 仕様 | 0.51 | 0.3 | 0.12 | 0.32 | 0.21 | 0.09 | 仕様 |  |  | 0 |  | 0
LIXIL | 「サーモスⅡHタイプ」オーニング窓 | 一重窓 | オーニング | アルミ樹脂複合 | 6.8+A12+L3 | [6 empty] | 0 | [5 empty] | 仕様 | 0.51 | 0.3 | 0.12 | 0.32 | 0.21 | 0.09 | 仕様 |  |  | 0 |  | 0
LIXIL | 「サーモスⅡHタイプ」オーニング窓 | 一重窓 | オーニング | アルミ樹脂複合 | 6.8+A12+3 | [7 empty] | 0 |  |  |  |  | 仕様 | 0.63 | 0.3 | 0.14 | - | - | - | 仕様 |  |  | 0 |  | 0
LIXIL | 「サーモスⅡHタイプ」台形ＦＩＸ窓 | 一重窓 | FIX | アルミ樹脂複合 | 3+G16+L3 | 1.2 | [10 empty] | 2.11 | 計算 | 0.51 | 0.3 | 0.12 | 0.32 | 0.21 | 0.09 | 仕様 |  |  | 0 |  |  | 0
LIXIL | 「サーモスⅡHタイプ」台形ＦＩＸ窓 | 一重窓 | FIX | アルミ樹脂複合 | 4+G14+L4 | 1.2 | [10 empty] | 2.11 | 計算 | 0.51 | 0.3 | 0.12 | 0.32 | 0.21 | 0.09 | 仕様 |  |  | 0 |  |  | 0
LIXIL | 「サーモスⅡHタイプ」台形ＦＩＸ窓 | 一重窓 | FIX | アルミ樹脂複合 | 3+G12+L3 | 1.4 | [10 empty] | 2.27 | 計算 | 0.51 | 0.3 | 0.12 | 0.32 | 0.21 | 0.09 | 仕様 |  |  | 0 |  |  | 0
LIXIL | 「サーモスⅡHタイプ」台形ＦＩＸ窓 | 一重窓 | FIX | アルミ樹脂複合 | 4+G12+L4 | 1.4 | [10 empty] | 2.27 | 計算 | 0.51 | 0.3 | 0.12 | 0.32 | 0.21 | 0.09 | 仕様 |  |  | 0 |  |  | 0
LIXIL | 「サーモスⅡHタイプ」台形ＦＩＸ窓 | 一重窓 | FIX | アルミ樹脂複合 | 5+G12+L5 | 1.4 | [10 empty] | 2.27 | 計算 | 0.51 | 0.3 | 0.12 | 0.32 | 0.21 | 0.09 | 仕様 |  |  | 0 |  |  | 0
LIXIL | 「サーモスⅡHタイプ」台形ＦＩＸ窓 | 一重窓 | FIX | アルミ樹脂複合 | 3+A16+L3 | 1.4 | [10 empty] | 2.27 | 計算 | 0.51 | 0.3 | 0.12 | 0.32 | 0.21 | 0.09 | 仕様 |  |  | 0 |  |  | 0
LIXIL | 「サーモスⅡHタイプ」台形ＦＩＸ窓 | 一重窓 | FIX | アルミ樹脂複合 | 4+A14+L4 | 1.5 | [10 empty] | 2.35 | 計算 | 0.51 | 0.3 | 0.12 | 0.32 | 0.21 | 0.09 | 仕様 |  |  | 0 |  |  | 0
LIXIL | 「サーモスⅡHタイプ」台形ＦＩＸ窓 | 一重窓 | FIX | アルミ樹脂複合 | 3+A12+L3 | 1.8 | [10 empty] | 2.59 | 計算 | 0.51 | 0.3 | 0.12 | 0.32 | 0.21 | 0.09 | 仕様 |  |  | 0 |  |  | 0
LIXIL | 「サーモスⅡHタイプ」台形ＦＩＸ窓 | 一重窓 | FIX | アルミ樹脂複合 | 4+A12+L4 | 1.8 | [10 empty] | 2.59 | 計算 | 0.51 | 0.3 | 0.12 | 0.32 | 0.21 | 0.09 | 仕様 |  |  | 0 |  |  | 0
LIXIL | 「サーモスⅡHタイプ」台形ＦＩＸ窓 | 一重窓 | FIX | アルミ樹脂複合 | 5+A12+L5 | 1.8 | [10 empty] | 2.59 | 計算 | 0.51 | 0.3 | 0.12 | 0.32 | 0.21 | 0.09 | 仕様 |  |  | 0 |  |  | 0
LIXIL | 「サーモスⅡHタイプ」台形ＦＩＸ窓 | 一重窓 | FIX | アルミ樹脂複合 | 3+A16+3 | 2.7 | [10 empty] | 3.31 | 計算 | 0.63 | 0.3 | 0.14 | - | - | - | 仕様 |  |  | 0 |  |  | 0
LIXIL | 「サーモスⅡHタイプ」台形ＦＩＸ窓 | 一重窓 | FIX | アルミ樹脂複合 | 4+A14+4 | 2.9 | [10 empty] | 3.47 | 計算 | 0.63 | 0.3 | 0.14 | - | - | - | 仕様 |  |  | 0 |  |  | 0
LIXIL | 「サーモスⅡHタイプ」台形ＦＩＸ窓 | 一重窓 | FIX | アルミ樹脂複合 | 5+G12+L3 | [6 empty] | 0 | [5 empty] | 仕様 | 0.51 | 0.3 | 0.12 | 0.32 | 0.21 | 0.09 | 仕様 |  |  | 0 |  | 0
LIXIL | 「サーモスⅡHタイプ」台形ＦＩＸ窓 | 一重窓 | FIX | アルミ樹脂複合 | 5+A12+L3 | [6 empty] | 0 | [5 empty] | 仕様 | 0.51 | 0.3 | 0.12 | 0.32 | 0.21 | 0.09 | 仕様 |  |  | 0 |  | 0
LIXIL | 「サーモスⅡHタイプ」台形ＦＩＸ窓 | 一重窓 | FIX | アルミ樹脂複合 | 5+A12+3 | [7 empty] | 0 |  |  |  |  | 仕様 | 0.63 | 0.3 | 0.14 | - | - | - | 仕様 |  |  | 0 |  | 0
LIXIL | 「サーモスⅡHタイプ」サークルＦＩＸ | 一重窓 | FIX | アルミ樹脂複合 | 3+A16+L3 | 1.4 | [10 empty] | 2.27 | 計算 | 0.51 | 0.3 | 0.12 | 0.32 | 0.21 | 0.09 | 仕様 |  |  | 0 |  |  | 0
LIXIL | 「サーモスⅡHタイプ」サークルＦＩＸ | 一重窓 | FIX | アルミ樹脂複合 | 4+A16+L3 | 1.4 | [10 empty] | 2.27 | 計算 | 0.51 | 0.3 | 0.12 | 0.32 | 0.21 | 0.09 | 仕様 |  |  | 0 |  |  | 0
LIXIL | 「サーモスⅡHタイプ」サークルＦＩＸ | 一重窓 | FIX | アルミ樹脂複合 | 6.8+A12+L3 | [6 empty] | 0 | [5 empty] | 仕様 | 0.51 | 0.3 | 0.12 | 0.32 | 0.21 | 0.09 | 仕様 |  |  | 0 |  | 0
LIXIL | 「サーモスⅡHタイプ」サークルＦＩＸ | 一重窓 | FIX | アルミ樹脂複合 | 3+A16+3 | 2.7 | [10 empty] | 3.31 | 計算 | 0.63 | 0.3 | 0.14 | - | - | - | 仕様 |  |  | 0 |  |  | 0
LIXIL | 「サーモスⅡHタイプ」サークルＦＩＸ | 一重窓 | FIX | アルミ樹脂複合 | 4+A16+3 | 2.7 | [10 empty] | 3.31 | 計算 | 0.63 | 0.3 | 0.14 | - | - | - | 仕様 |  |  | 0 |  |  | 0
LIXIL | 「サーモスⅡHタイプ」サークルＦＩＸ | 一重窓 | FIX | アルミ樹脂複合 | 6.8+A12+3 | [7 empty] | 0 |  |  |  |  | 仕様 | 0.63 | 0.3 | 0.14 | - | - | - | 仕様 |  |  | 0 |  | 0
LIXIL | 「サーモスⅡHタイプ」弓型出窓［ＬＪ］ | 一重窓 | 出窓 | アルミ樹脂複合 | 3+G16+L3 | 1.2 | [10 empty] | 2.11 | 計算 | 0.51 | 0.3 | 0.12 | 0.32 | 0.21 | 0.09 | 仕様 |  |  | 0 |  |  | 0
LIXIL | 「サーモスⅡHタイプ」弓型出窓［ＬＪ］ | 一重窓 | 出窓 | アルミ樹脂複合 | 4+G14+L4 | 1.2 | [10 empty] | 2.11 | 計算 | 0.51 | 0.3 | 0.12 | 0.32 | 0.21 | 0.09 | 仕様 |  |  | 0 |  |  | 0
LIXIL | 「サーモスⅡHタイプ」弓型出窓［ＬＪ］ | 一重窓 | 出窓 | アルミ樹脂複合 | 3+G12+L3 | 1.4 | [10 empty] | 2.27 | 計算 | 0.51 | 0.3 | 0.12 | 0.32 | 0.21 | 0.09 | 仕様 |  |  | 0 |  |  | 0
LIXIL | 「サーモスⅡHタイプ」弓型出窓［ＬＪ］ | 一重窓 | 出窓 | アルミ樹脂複合 | 4+G12+L4 | 1.4 | [10 empty] | 2.27 | 計算 | 0.51 | 0.3 | 0.12 | 0.32 | 0.21 | 0.09 | 仕様 |  |  | 0 |  |  | 0
LIXIL | 「サーモスⅡHタイプ」弓型出窓［ＬＪ］ | 一重窓 | 出窓 | アルミ樹脂複合 | 5+G12+L5 | 1.4 | [10 empty] | 2.27 | 計算 | 0.51 | 0.3 | 0.12 | 0.32 | 0.21 | 0.09 | 仕様 |  |  | 0 |  |  | 0
LIXIL | 「サーモスⅡHタイプ」弓型出窓［ＬＪ］ | 一重窓 | 出窓 | アルミ樹脂複合 | 3+A16+L3 | 1.4 | [10 empty] | 2.27 | 計算 | 0.51 | 0.3 | 0.12 | 0.32 | 0.21 | 0.09 | 仕様 |  |  | 0 |  |  | 0
LIXIL | 「サーモスⅡHタイプ」弓型出窓［ＬＪ］ | 一重窓 | 出窓 | アルミ樹脂複合 | 4+A14+L4 | 1.5 | [10 empty] | 2.35 | 計算 | 0.51 | 0.3 | 0.12 | 0.32 | 0.21 | 0.09 | 仕様 |  |  | 0 |  |  | 0
LIXIL | 「サーモスⅡHタイプ」弓型出窓［ＬＪ］ | 一重窓 | 出窓 | アルミ樹脂複合 | 3+A12+L3 | 1.8 | [10 empty] | 2.59 | 計算 | 0.51 | 0.3 | 0.12 | 0.32 | 0.21 | 0.09 | 仕様 |  |  | 0 |  |  | 0
LIXIL | 「サーモスⅡHタイプ」弓型出窓［ＬＪ］ | 一重窓 | 出窓 | アルミ樹脂複合 | 4+A12+L4 | 1.8 | [10 empty] | 2.59 | 計算 | 0.51 | 0.3 | 0.12 | 0.32 | 0.21 | 0.09 | 仕様 |  |  | 0 |  |  | 0
LIXIL | 「サーモスⅡHタイプ」弓型出窓［ＬＪ］ | 一重窓 | 出窓 | アルミ樹脂複合 | 5+A12+L5 | 1.8 | [10 empty] | 2.59 | 計算 | 0.51 | 0.3 | 0.12 | 0.32 | 0.21 | 0.09 | 仕様 |  |  | 0 |  |  | 0
LIXIL | 「サーモスⅡHタイプ」弓型出窓［ＬＪ］ | 一重窓 | 出窓 | アルミ樹脂複合 | 3+A16+3 | 2.7 | [10 empty] | 3.31 | 計算 | 0.63 | 0.3 | 0.14 | - | - | - | 仕様 |  |  | 0 |  |  | 0
LIXIL | 「サーモスⅡHタイプ」弓型出窓［ＬＪ］ | 一重窓 | 出窓 | アルミ樹脂複合 | 4+A14+4 | 2.9 | [10 empty] | 3.47 | 計算 | 0.63 | 0.3 | 0.14 | - | - | - | 仕様 |  |  | 0 |  |  | 0
LIXIL | 「サーモスⅡHタイプ」弓型出窓［ＬＪ］ | 一重窓 | 出窓 | アルミ樹脂複合 | 6.8+G12+L3 | [6 empty] | 0 | [5 empty] | 仕様 | 0.51 | 0.3 | 0.12 | 0.32 | 0.21 | 0.09 | 仕様 |  |  | 0 |  | 0
LIXIL | 「サーモスⅡHタイプ」弓型出窓［ＬＪ］ | 一重窓 | 出窓 | アルミ樹脂複合 | 6.8+A12+L3 | [6 empty] | 0 | [5 empty] | 仕様 | 0.51 | 0.3 | 0.12 | 0.32 | 0.21 | 0.09 | 仕様 |  |  | 0 |  | 0
LIXIL | 「サーモスⅡHタイプ」弓型出窓［ＬＪ］ | 一重窓 | 出窓 | アルミ樹脂複合 | 6.8+A12+3 | [7 empty] | 0 |  |  |  |  | 仕様 | 0.63 | 0.3 | 0.14 | - | - | - | 仕様 |  |  | 0 |  | 0
LIXIL | 「サーモスⅡHタイプ」台形出窓（正面：引違い）［LB］ | 一重窓 | 出窓 | アルミ樹脂複合 | 3+G16+L3 | 1.2 | [10 empty] | 2.11 | 計算 | 0.51 | 0.3 | 0.12 | 0.32 | 0.21 | 0.09 | 仕様 |  |  | 0 |  |  | 0
LIXIL | 「サーモスⅡHタイプ」台形出窓（正面：引違い）［LB］ | 一重窓 | 出窓 | アルミ樹脂複合 | 4+G14+L4 | 1.2 | [10 empty] | 2.11 | 計算 | 0.51 | 0.3 | 0.12 | 0.32 | 0.21 | 0.09 | 仕様 |  |  | 0 |  |  | 0
LIXIL | 「サーモスⅡHタイプ」台形出窓（正面：引違い）［LB］ | 一重窓 | 出窓 | アルミ樹脂複合 | 3+G12+L3 | 1.4 | [10 empty] | 2.27 | 計算 | 0.51 | 0.3 | 0.12 | 0.32 | 0.21 | 0.09 | 仕様 |  |  | 0 |  |  | 0
LIXIL | 「サーモスⅡHタイプ」台形出窓（正面：引違い）［LB］ | 一重窓 | 出窓 | アルミ樹脂複合 | 4+G12+L4 | 1.4 | [10 empty] | 2.27 | 計算 | 0.51 | 0.3 | 0.12 | 0.32 | 0.21 | 0.09 | 仕様 |  |  | 0 |  |  | 0
LIXIL | 「サーモスⅡHタイプ」台形出窓（正面：引違い）［LB］ | 一重窓 | 出窓 | アルミ樹脂複合 | 5+G12+L5 | 1.4 | [10 empty] | 2.27 | 計算 | 0.51 | 0.3 | 0.12 | 0.32 | 0.21 | 0.09 | 仕様 |  |  | 0 |  |  | 0
LIXIL | 「サーモスⅡHタイプ」台形出窓（正面：引違い）［LB］ | 一重窓 | 出窓 | アルミ樹脂複合 | 3+A16+L3 | 1.4 | [10 empty] | 2.27 | 計算 | 0.51 | 0.3 | 0.12 | 0.32 | 0.21 | 0.09 | 仕様 |  |  | 0 |  |  | 0
LIXIL | 「サーモスⅡHタイプ」台形出窓（正面：引違い）［LB］ | 一重窓 | 出窓 | アルミ樹脂複合 | 4+A14+L4 | 1.5 | [10 empty] | 2.35 | 計算 | 0.51 | 0.3 | 0.12 | 0.32 | 0.21 | 0.09 | 仕様 |  |  | 0 |  |  | 0
LIXIL | 「サーモスⅡHタイプ」台形出窓（正面：引違い）［LB］ | 一重窓 | 出窓 | アルミ樹脂複合 | 3+A12+L3 | 1.8 | [10 empty] | 2.59 | 計算 | 0.51 | 0.3 | 0.12 | 0.32 | 0.21 | 0.09 | 仕様 |  |  | 0 |  |  | 0
LIXIL | 「サーモスⅡHタイプ」台形出窓（正面：引違い）［LB］ | 一重窓 | 出窓 | アルミ樹脂複合 | 4+A12+L4 | 1.8 | [10 empty] | 2.59 | 計算 | 0.51 | 0.3 | 0.12 | 0.32 | 0.21 | 0.09 | 仕様 |  |  | 0 |  |  | 0
LIXIL | 「サーモスⅡHタイプ」台形出窓（正面：引違い）［LB］ | 一重窓 | 出窓 | アルミ樹脂複合 | 5+A12+L5 | 1.8 | [10 empty] | 2.59 | 計算 | 0.51 | 0.3 | 0.12 | 0.32 | 0.21 | 0.09 | 仕様 |  |  | 0 |  |  | 0
LIXIL | 「サーモスⅡHタイプ」台形出窓（正面：引違い）［LB］ | 一重窓 | 出窓 | アルミ樹脂複合 | 3+A16+3 | 2.7 | [10 empty] | 3.31 | 計算 | 0.63 | 0.3 | 0.14 | - | - | - | 仕様 |  |  | 0 |  |  | 0
LIXIL | 「サーモスⅡHタイプ」台形出窓（正面：引違い）［LB］ | 一重窓 | 出窓 | アルミ樹脂複合 | 4+A14+4 | 2.9 | [10 empty] | 3.47 | 計算 | 0.63 | 0.3 | 0.14 | - | - | - | 仕様 |  |  | 0 |  |  | 0
LIXIL | 「サーモスⅡHタイプ」台形出窓（正面：引違い）［LB］ | 一重窓 | 出窓 | アルミ樹脂複合 | 6.8+G12+L3 | [6 empty] | 0 | [5 empty] | 仕様 | 0.51 | 0.3 | 0.12 | 0.32 | 0.21 | 0.09 | 仕様 |  |  | 0 |  | 0
LIXIL | 「サーモスⅡHタイプ」台形出窓（正面：引違い）［LB］ | 一重窓 | 出窓 | アルミ樹脂複合 | 6.8+A12+L3 | [6 empty] | 0 | [5 empty] | 仕様 | 0.51 | 0.3 | 0.12 | 0.32 | 0.21 | 0.09 | 仕様 |  |  | 0 |  | 0
LIXIL | 「サーモスⅡHタイプ」台形出窓（正面：引違い）［LB］ | 一重窓 | 出窓 | アルミ樹脂複合 | 6.8+A12+3 | [7 empty] | 0 |  |  |  |  | 仕様 | 0.63 | 0.3 | 0.14 | - | - | - | 仕様 |  |  | 0 |  | 0
LIXIL | 「サーモスⅡHタイプ」角形出窓（正面：引違い）［LL220］ | 一重窓 | 出窓 | アルミ樹脂複合 | 3+G16+L3 | 1.2 | [10 empty] | 2.11 | 計算 | 0.51 | 0.3 | 0.12 | 0.32 | 0.21 | 0.09 | 仕様 |  |  | 0 |  |  | 0
LIXIL | 「サーモスⅡHタイプ」角形出窓（正面：引違い）［LL220］ | 一重窓 | 出窓 | アルミ樹脂複合 | 4+G14+L4 | 1.2 | [10 empty] | 2.11 | 計算 | 0.51 | 0.3 | 0.12 | 0.32 | 0.21 | 0.09 | 仕様 |  |  | 0 |  |  | 0
LIXIL | 「サーモスⅡHタイプ」角形出窓（正面：引違い）［LL220］ | 一重窓 | 出窓 | アルミ樹脂複合 | 3+G12+L3 | 1.4 | [10 empty] | 2.27 | 計算 | 0.51 | 0.3 | 0.12 | 0.32 | 0.21 | 0.09 | 仕様 |  |  | 0 |  |  | 0
LIXIL | 「サーモスⅡHタイプ」角形出窓（正面：引違い）［LL220］ | 一重窓 | 出窓 | アルミ樹脂複合 | 4+G12+L4 | 1.4 | [10 empty] | 2.27 | 計算 | 0.51 | 0.3 | 0.12 | 0.32 | 0.21 | 0.09 | 仕様 |  |  | 0 |  |  | 0
LIXIL | 「サーモスⅡHタイプ」角形出窓（正面：引違い）［LL220］ | 一重窓 | 出窓 | アルミ樹脂複合 | 5+G12+L5 | 1.4 | [10 empty] | 2.27 | 計算 | 0.51 | 0.3 | 0.12 | 0.32 | 0.21 | 0.09 | 仕様 |  |  | 0 |  |  | 0
LIXIL | 「サーモスⅡHタイプ」角形出窓（正面：引違い）［LL220］ | 一重窓 | 出窓 | アルミ樹脂複合 | 3+A16+L3 | 1.4 | [10 empty] | 2.27 | 計算 | 0.51 | 0.3 | 0.12 | 0.32 | 0.21 | 0.09 | 仕様 |  |  | 0 |  |  | 0
LIXIL | 「サーモスⅡHタイプ」角形出窓（正面：引違い）［LL220］ | 一重窓 | 出窓 | アルミ樹脂複合 | 4+A14+L4 | 1.5 | [10 empty] | 2.35 | 計算 | 0.51 | 0.3 | 0.12 | 0.32 | 0.21 | 0.09 | 仕様 |  |  | 0 |  |  | 0
LIXIL | 「サーモスⅡHタイプ」角形出窓（正面：引違い）［LL220］ | 一重窓 | 出窓 | アルミ樹脂複合 | 3+A12+L3 | 1.8 | [10 empty] | 2.59 | 計算 | 0.51 | 0.3 | 0.12 | 0.32 | 0.21 | 0.09 | 仕様 |  |  | 0 |  |  | 0
LIXIL | 「サーモスⅡHタイプ」角形出窓（正面：引違い）［LL220］ | 一重窓 | 出窓 | アルミ樹脂複合 | 4+A12+L4 | 1.8 | [10 empty] | 2.59 | 計算 | 0.51 | 0.3 | 0.12 | 0.32 | 0.21 | 0.09 | 仕様 |  |  | 0 |  |  | 0
LIXIL | 「サーモスⅡHタイプ」角形出窓（正面：引違い）［LL220］ | 一重窓 | 出窓 | アルミ樹脂複合 | 5+A12+L5 | 1.8 | [10 empty] | 2.59 | 計算 | 0.51 | 0.3 | 0.12 | 0.32 | 0.21 | 0.09 | 仕様 |  |  | 0 |  |  | 0
LIXIL | 「サーモスⅡHタイプ」角形出窓（正面：引違い）［LL220］ | 一重窓 | 出窓 | アルミ樹脂複合 | 3+A16+3 | 2.7 | [10 empty] | 3.31 | 計算 | 0.63 | 0.3 | 0.14 | - | - | - | 仕様 |  |  | 0 |  |  | 0
LIXIL | 「サーモスⅡHタイプ」角形出窓（正面：引違い）［LL220］ | 一重窓 | 出窓 | アルミ樹脂複合 | 4+A14+4 | 2.9 | [10 empty] | 3.47 | 計算 | 0.63 | 0.3 | 0.14 | - | - | - | 仕様 |  |  | 0 |  |  | 0
LIXIL | 「サーモスⅡHタイプ」角形出窓（正面：引違い）［LL220］ | 一重窓 | 出窓 | アルミ樹脂複合 | 6.8+G12+L3 | [6 empty] | 0 | [5 empty] | 仕様 | 0.51 | 0.3 | 0.12 | 0.32 | 0.21 | 0.09 | 仕様 |  |  | 0 |  | 0
LIXIL | 「サーモスⅡHタイプ」角形出窓（正面：引違い）［LL220］ | 一重窓 | 出窓 | アルミ樹脂複合 | 6.8+A12+L3 | [6 empty] | 0 | [5 empty] | 仕様 | 0.51 | 0.3 | 0.12 | 0.32 | 0.21 | 0.09 | 仕様 |  |  | 0 |  | 0
LIXIL | 「サーモスⅡHタイプ」角形出窓（正面：引違い）［LL220］ | 一重窓 | 出窓 | アルミ樹脂複合 | 6.8+A12+3 | [7 empty] | 0 |  |  |  |  | 仕様 | 0.63 | 0.3 | 0.14 | - | - | - | 仕様 |  |  | 0 |  | 0
LIXIL | 「サーモスⅡHタイプ」角形ｷｯﾁﾝ出窓（正面：引違い）［KL220］ | 一重窓 | 出窓 | アルミ樹脂複合 | 3+G16+L3 | 1.2 | [10 empty] | 2.11 | 計算 | 0.51 | 0.3 | 0.12 | 0.32 | 0.21 | 0.09 | 仕様 |  |  | 0 |  |  | 0
LIXIL | 「サーモスⅡHタイプ」角形ｷｯﾁﾝ出窓（正面：引違い）［KL220］ | 一重窓 | 出窓 | アルミ樹脂複合 | 4+G14+L4 | 1.2 | [10 empty] | 2.11 | 計算 | 0.51 | 0.3 | 0.12 | 0.32 | 0.21 | 0.09 | 仕様 |  |  | 0 |  |  | 0
LIXIL | 「サーモスⅡHタイプ」角形ｷｯﾁﾝ出窓（正面：引違い）［KL220］ | 一重窓 | 出窓 | アルミ樹脂複合 | 3+G12+L3 | 1.4 | [10 empty] | 2.27 | 計算 | 0.51 | 0.3 | 0.12 | 0.32 | 0.21 | 0.09 | 仕様 |  |  | 0 |  |  | 0
LIXIL | 「サーモスⅡHタイプ」角形ｷｯﾁﾝ出窓（正面：引違い）［KL220］ | 一重窓 | 出窓 | アルミ樹脂複合 | 4+G12+L4 | 1.4 | [10 empty] | 2.27 | 計算 | 0.51 | 0.3 | 0.12 | 0.32 | 0.21 | 0.09 | 仕様 |  |  | 0 |  |  | 0
LIXIL | 「サーモスⅡHタイプ」角形ｷｯﾁﾝ出窓（正面：引違い）［KL220］ | 一重窓 | 出窓 | アルミ樹脂複合 | 5+G12+L5 | 1.4 | [10 empty] | 2.27 | 計算 | 0.51 | 0.3 | 0.12 | 0.32 | 0.21 | 0.09 | 仕様 |  |  | 0 |  |  | 0
LIXIL | 「サーモスⅡHタイプ」角形ｷｯﾁﾝ出窓（正面：引違い）［KL220］ | 一重窓 | 出窓 | アルミ樹脂複合 | 3+A16+L3 | 1.4 | [10 empty] | 2.27 | 計算 | 0.51 | 0.3 | 0.12 | 0.32 | 0.21 | 0.09 | 仕様 |  |  | 0 |  |  | 0
LIXIL | 「サーモスⅡHタイプ」角形ｷｯﾁﾝ出窓（正面：引違い）［KL220］ | 一重窓 | 出窓 | アルミ樹脂複合 | 4+A14+L4 | 1.5 | [10 empty] | 2.35 | 計算 | 0.51 | 0.3 | 0.12 | 0.32 | 0.21 | 0.09 | 仕様 |  |  | 0 |  |  | 0
LIXIL | 「サーモスⅡHタイプ」角形ｷｯﾁﾝ出窓（正面：引違い）［KL220］ | 一重窓 | 出窓 | アルミ樹脂複合 | 3+A12+L3 | 1.8 | [10 empty] | 2.59 | 計算 | 0.51 | 0.3 | 0.12 | 0.32 | 0.21 | 0.09 | 仕様 |  |  | 0 |  |  | 0
LIXIL | 「サーモスⅡHタイプ」角形ｷｯﾁﾝ出窓（正面：引違い）［KL220］ | 一重窓 | 出窓 | アルミ樹脂複合 | 4+A12+L4 | 1.8 | [10 empty] | 2.59 | 計算 | 0.51 | 0.3 | 0.12 | 0.32 | 0.21 | 0.09 | 仕様 |  |  | 0 |  |  | 0
LIXIL | 「サーモスⅡHタイプ」角形ｷｯﾁﾝ出窓（正面：引違い）［KL220］ | 一重窓 | 出窓 | アルミ樹脂複合 | 5+A12+L5 | 1.8 | [10 empty] | 2.59 | 計算 | 0.51 | 0.3 | 0.12 | 0.32 | 0.21 | 0.09 | 仕様 |  |  | 0 |  |  | 0
LIXIL | 「サーモスⅡHタイプ」角形ｷｯﾁﾝ出窓（正面：引違い）［KL220］ | 一重窓 | 出窓 | アルミ樹脂複合 | 3+A16+3 | 2.7 | [10 empty] | 3.31 | 計算 | 0.63 | 0.3 | 0.14 | - | - | - | 仕様 |  |  | 0 |  |  | 0
LIXIL | 「サーモスⅡHタイプ」角形ｷｯﾁﾝ出窓（正面：引違い）［KL220］ | 一重窓 | 出窓 | アルミ樹脂複合 | 4+A14+4 | 2.9 | [10 empty] | 3.47 | 計算 | 0.63 | 0.3 | 0.14 | - | - | - | 仕様 |  |  | 0 |  |  | 0
LIXIL | 「サーモスⅡHタイプ」角形ｷｯﾁﾝ出窓（正面：引違い）［KL220］ | 一重窓 | 出窓 | アルミ樹脂複合 | 6.8+G12+L3 | [6 empty] | 0 | [5 empty] | 仕様 | 0.51 | 0.3 | 0.12 | 0.32 | 0.21 | 0.09 | 仕様 |  |  | 0 |  | 0
LIXIL | 「サーモスⅡHタイプ」角形ｷｯﾁﾝ出窓（正面：引違い）［KL220］ | 一重窓 | 出窓 | アルミ樹脂複合 | 6.8+A12+L3 | [6 empty] | 0 | [5 empty] | 仕様 | 0.51 | 0.3 | 0.12 | 0.32 | 0.21 | 0.09 | 仕様 |  |  | 0 |  | 0
LIXIL | 「サーモスⅡHタイプ」角形ｷｯﾁﾝ出窓（正面：引違い）［KL220］ | 一重窓 | 出窓 | アルミ樹脂複合 | 6.8+A12+3 | [7 empty] | 0 |  |  |  |  | 仕様 | 0.63 | 0.3 | 0.14 | - | - | - | 仕様 |  |  | 0 |  | 0
LIXIL | 「サーモスL」単体引違い窓 | 一重窓 | 引違い | アルミ樹脂複合 | 3+G16+L3 | 1.2 | [10 empty] | 1.89 | 試験 | 0.51 | 0.3 | 0.12 | 0.32 | 0.21 | 0.09 | 仕様 |  |  | 0 |  |  | 0
LIXIL | 「サーモスL」単体引違い窓 | 一重窓 | 引違い | アルミ樹脂複合 | 3+A16+L3 | 1.4 | [10 empty] | 2.05 | 試験 | 0.51 | 0.3 | 0.12 | 0.32 | 0.21 | 0.09 | 仕様 |  |  | 0 |  |  | 0
LIXIL | 「サーモスL」単体引違い窓 | 一重窓 | 引違い | アルミ樹脂複合 | （3+3）+A12+L3 | 1.6 | [10 empty] | 2.16 | 試験 | 0.51 | 0.3 | 0.12 | 0.32 | 0.21 | 0.09 | 仕様 |  |  | 0 |  | 0
LIXIL | 「サーモスL」単体引違い窓 | 一重窓 | 引違い | アルミ樹脂複合 | （3+3）+A11+L4 | 1.7 | [10 empty] | 2.22 | 試験 | 0.51 | 0.3 | 0.12 | 0.32 | 0.21 | 0.09 | 仕様 |  |  | 0 |  | 0
LIXIL | 「サーモスL」単体引違い窓 | 一重窓 | 引違い | アルミ樹脂複合 | （3+3）+A10+L5 | 1.8 | [10 empty] | 2.35 | 試験 | 0.51 | 0.3 | 0.12 | 0.32 | 0.21 | 0.09 | 仕様 |  |  | 0 |  | 0
LIXIL | 「サーモスL」単体引違い窓 | 一重窓 | 引違い | アルミ樹脂複合 | (3+3)+A10+5 | 2.9 | [10 empty] | 3.06 | 試験 | 0.63 | 0.3 | 0.14 | - | - | - | 仕様 |  |  | 0 |  | 0
LIXIL | 「サーモスL」単体引違い窓 | ― | 引違い | ― | 防犯複層ガラス | [26 empty] | 0
LIXIL | 「サーモスL」シャッター付引違い窓 | 一重窓 | シャッターサッシ | アルミ樹脂複合 | 3+G16+L3 | 1.2 | [10 empty] | 1.74 | 試験 | 0.51 | 0.3 | 0.12 | 0.32 | 0.21 | 0.09 | 仕様 |  |  | 0 |  |  | 0
LIXIL | 「サーモスL」シャッター付引違い窓 | 一重窓 | シャッターサッシ | アルミ樹脂複合 | 3+A16+L3 | 1.4 | [10 empty] | 1.88 | 試験 | 0.51 | 0.3 | 0.12 | 0.32 | 0.21 | 0.09 | 仕様 |  |  | 0 |  |  | 0
LIXIL | 「サーモスL」シャッター付引違い窓 | 一重窓 | シャッターサッシ | アルミ樹脂複合 | （3+3）+A12+L3 | 1.6 | [10 empty] | 1.97 | 試験 | 0.51 | 0.3 | 0.12 | 0.32 | 0.21 | 0.09 | 仕様 |  |  | 0 |  | 0
LIXIL | 「サーモスL」シャッター付引違い窓 | 一重窓 | シャッターサッシ | アルミ樹脂複合 | （3+3）+A11+L4 | 1.7 | [10 empty] | 2.02 | 試験 | 0.51 | 0.3 | 0.12 | 0.32 | 0.21 | 0.09 | 仕様 |  |  | 0 |  | 0
LIXIL | 「サーモスL」シャッター付引違い窓 | 一重窓 | シャッターサッシ | アルミ樹脂複合 | （3+3）+A10+L5 | 1.8 | [10 empty] | 2.13 | 試験 | 0.51 | 0.3 | 0.12 | 0.32 | 0.21 | 0.09 | 仕様 |  |  | 0 |  | 0
LIXIL | 「サーモスL」シャッター付引違い窓 | 一重窓 | シャッターサッシ | アルミ樹脂複合 | (3+3)+A10+5 | 2.9 | [10 empty] | 2.71 | 試験 | 0.63 | 0.3 | 0.14 | - | - | - | 仕様 |  |  | 0 |  | 0
LIXIL | 「サーモスL」シャッター付引違い窓 | ― | シャッターサッシ | ― | 防犯複層ガラス | [26 empty] | 0
LIXIL | 「サーモスL」雨戸付引違い窓 | 一重窓 | 雨戸サッシ | アルミ樹脂複合 | 3+G16+L3 | 1.2 | [10 empty] | 1.74 | 試験 | 0.51 | 0.3 | 0.12 | 0.32 | 0.21 | 0.09 | 仕様 |  |  | 0 |  |  | 0
LIXIL | 「サーモスL」雨戸付引違い窓 | 一重窓 | 雨戸サッシ | アルミ樹脂複合 | 3+A16+L3 | 1.4 | [10 empty] | 1.88 | 試験 | 0.51 | 0.3 | 0.12 | 0.32 | 0.21 | 0.09 | 仕様 |  |  | 0 |  |  | 0
LIXIL | 「サーモスL」雨戸付引違い窓 | 一重窓 | 雨戸サッシ | アルミ樹脂複合 | （3+3）+G10+L5 | 1.5 | [10 empty] | 1.97 | 試験 | 0.51 | 0.3 | 0.12 | 0.32 | 0.21 | 0.09 | 仕様 |  |  | 0 |  | 0
LIXIL | 「サーモスL」雨戸付引違い窓 | 一重窓 | 雨戸サッシ | アルミ樹脂複合 | （3+3）+A12+L3 | 1.6 | [10 empty] | 1.97 | 試験 | 0.51 | 0.3 | 0.12 | 0.32 | 0.21 | 0.09 | 仕様 |  |  | 0 |  | 0
LIXIL | 「サーモスL」雨戸付引違い窓 | 一重窓 | 雨戸サッシ | アルミ樹脂複合 | （3+3）+A11+L4 | 1.7 | [10 empty] | 2.02 | 試験 | 0.51 | 0.3 | 0.12 | 0.32 | 0.21 | 0.09 | 仕様 |  |  | 0 |  | 0
LIXIL | 「サーモスL」雨戸付引違い窓 | 一重窓 | 雨戸サッシ | アルミ樹脂複合 | （3+3）+A10+L5 | 1.8 | [10 empty] | 2.13 | 試験 | 0.51 | 0.3 | 0.12 | 0.32 | 0.21 | 0.09 | 仕様 |  |  | 0 |  | 0
LIXIL | 「サーモスL」雨戸付引違い窓 | 一重窓 | 雨戸サッシ | アルミ樹脂複合 | (3+3)+A10+5 | 2.9 | [10 empty] | 2.71 | 試験 | 0.63 | 0.3 | 0.14 | - | - | - | 仕様 |  |  | 0 |  | 0
LIXIL | 「サーモスL」雨戸付引違い窓 | ― | 雨戸サッシ | ― | 防犯複層ガラス | [26 empty] | 0
LIXIL | 「サーモスL」面格子付引違い窓 | 一重窓 | 面格子サッシ | アルミ樹脂複合 | 3+G16+L3 | 1.2 | [10 empty] | 1.89 | 試験 | 0.51 | 0.3 | 0.12 | 0.32 | 0.21 | 0.09 | 仕様 |  |  | 0 |  |  | 0
LIXIL | 「サーモスL」面格子付引違い窓 | 一重窓 | 面格子サッシ | アルミ樹脂複合 | 3+A16+L3 | 1.4 | [10 empty] | 2.05 | 試験 | 0.51 | 0.3 | 0.12 | 0.32 | 0.21 | 0.09 | 仕様 |  |  | 0 |  |  | 0
LIXIL | 「サーモスL」面格子付引違い窓 | 一重窓 | 面格子サッシ | アルミ樹脂複合 | （3+3）+A12+L3 | 1.6 | [10 empty] | 2.16 | 試験 | 0.51 | 0.3 | 0.12 | 0.32 | 0.21 | 0.09 | 仕様 |  |  | 0 |  | 0
LIXIL | 「サーモスL」面格子付引違い窓 | 一重窓 | 面格子サッシ | アルミ樹脂複合 | （3+3）+A11+L4 | 1.7 | [10 empty] | 2.22 | 試験 | 0.51 | 0.3 | 0.12 | 0.32 | 0.21 | 0.09 | 仕様 |  |  | 0 |  | 0
LIXIL | 「サーモスL」面格子付引違い窓 | 一重窓 | 面格子サッシ | アルミ樹脂複合 | （3+3）+A10+L5 | 1.8 | [10 empty] | 2.35 | 試験 | 0.51 | 0.3 | 0.12 | 0.32 | 0.21 | 0.09 | 仕様 |  |  | 0 |  | 0
LIXIL | 「サーモスL」面格子付引違い窓 | 一重窓 | 面格子サッシ | アルミ樹脂複合 | (3+3)+A10+5 | 2.9 | [10 empty] | 3.06 | 試験 | 0.63 | 0.3 | 0.14 | - | - | - | 仕様 |  |  | 0 |  | 0
LIXIL | 「サーモスL」面格子付引違い窓 | ― | 面格子サッシ | ― | 防犯複層ガラス | [26 empty] | 0
LIXIL | 「サーモスL」上げ下げ窓ＦＳ | 一重窓 | 上げ下げ | アルミ樹脂複合 | 3+G16+L3 | 1.2 | [10 empty] | 1.92 | 試験 | 0.51 | 0.3 | 0.12 | 0.32 | 0.21 | 0.09 | 仕様 |  |  | 0 |  | 0
LIXIL | 「サーモスL」上げ下げ窓ＦＳ | 一重窓 | 上げ下げ | アルミ樹脂複合 | 3+A16+L3 | 1.4 | [10 empty] | 2.08 | 試験 | 0.51 | 0.3 | 0.12 | 0.32 | 0.21 | 0.09 | 仕様 |  |  | 0 |  | 0
LIXIL | 「サーモスL」上げ下げ窓ＦＳ | 一重窓 | 上げ下げ | アルミ樹脂複合 | 4+A15+L3 | 1.4 | [10 empty] | 2.08 | 試験 | 0.51 | 0.3 | 0.12 | 0.32 | 0.21 | 0.09 | 仕様 |  |  | 0 |  | 0
LIXIL | 「サーモスL」上げ下げ窓ＦＳ | 一重窓 | 上げ下げ | アルミ樹脂複合 | （3+3）+G10+L5 | 1.5 | [10 empty] | 2.29 | 試験 | 0.51 | 0.3 | 0.12 | 0.32 | 0.21 | 0.09 | 仕様 |  |  | 0 |  | 0
LIXIL | 「サーモスL」上げ下げ窓ＦＳ | 一重窓 | 上げ下げ | アルミ樹脂複合 | （3+3）+A12+L3 | 1.6 | [10 empty] | 2.29 | 試験 | 0.51 | 0.3 | 0.12 | 0.32 | 0.21 | 0.09 | 仕様 |  |  | 0 |  | 0
LIXIL | 「サーモスL」上げ下げ窓ＦＳ | 一重窓 | 上げ下げ | アルミ樹脂複合 | （3+3）+A11+L4 | 1.7 | [10 empty] | 2.29 | 試験 | 0.51 | 0.3 | 0.12 | 0.32 | 0.21 | 0.09 | 仕様 |  |  | 0 |  | 0
LIXIL | 「サーモスL」上げ下げ窓ＦＳ | 一重窓 | 上げ下げ | アルミ樹脂複合 | （3+3）+A10+L5 | 1.8 | [10 empty] | 2.59 | 計算 | 0.51 | 0.3 | 0.12 | 0.32 | 0.21 | 0.09 | 仕様 |  |  | 0 |  | 0
LIXIL | 「サーモスL」上げ下げ窓ＦＳ | 一重窓 | 上げ下げ | アルミ樹脂複合 | (3+3)+A10+5 | 2.9 | [10 empty] | 3.47 | 計算 | 0.63 | 0.3 | 0.14 | - | - | - | 仕様 |  |  | 0 |  | 0
LIXIL | 「サーモスL」上げ下げ窓ＦＳ | ― | 上げ下げ | ― | 防犯複層ガラス | [26 empty] | 0
LIXIL | 「サーモスL」面格子付上げ下げ窓ＦＳ | 一重窓 | 上げ下げ | アルミ樹脂複合 | 3+G16+L3 | 1.2 | [10 empty] | 1.92 | 試験 | 0.51 | 0.3 | 0.12 | 0.32 | 0.21 | 0.09 | 仕様 |  |  | 0 |  | 0
LIXIL | 「サーモスL」面格子付上げ下げ窓ＦＳ | 一重窓 | 上げ下げ | アルミ樹脂複合 | 3+A16+L3 | 1.4 | [10 empty] | 2.08 | 試験 | 0.51 | 0.3 | 0.12 | 0.32 | 0.21 | 0.09 | 仕様 |  |  | 0 |  | 0
LIXIL | 「サーモスL」面格子付上げ下げ窓ＦＳ | 一重窓 | 上げ下げ | アルミ樹脂複合 | 4+A15+L3 | 1.4 | [10 empty] | 2.08 | 試験 | 0.51 | 0.3 | 0.12 | 0.32 | 0.21 | 0.09 | 仕様 |  |  | 0 |  | 0
LIXIL | 「サーモスL」面格子付上げ下げ窓ＦＳ | 一重窓 | 上げ下げ | アルミ樹脂複合 | （3+3）+G10+L5 | 1.5 | [10 empty] | 2.29 | 試験 | 0.51 | 0.3 | 0.12 | 0.32 | 0.21 | 0.09 | 仕様 |  |  | 0 |  | 0
LIXIL | 「サーモスL」面格子付上げ下げ窓ＦＳ | 一重窓 | 上げ下げ | アルミ樹脂複合 | （3+3）+A12+L3 | 1.6 | [10 empty] | 2.29 | 試験 | 0.51 | 0.3 | 0.12 | 0.32 | 0.21 | 0.09 | 仕様 |  |  | 0 |  | 0
LIXIL | 「サーモスL」面格子付上げ下げ窓ＦＳ | 一重窓 | 上げ下げ | アルミ樹脂複合 | （3+3）+A11+L4 | 1.7 | [10 empty] | 2.29 | 試験 | 0.51 | 0.3 | 0.12 | 0.32 | 0.21 | 0.09 | 仕様 |  |  | 0 |  | 0
LIXIL | 「サーモスL」面格子付上げ下げ窓ＦＳ | 一重窓 | 上げ下げ | アルミ樹脂複合 | （3+3）+A10+L5 | 1.8 | [10 empty] | 2.59 | 計算 | 0.51 | 0.3 | 0.12 | 0.32 | 0.21 | 0.09 | 仕様 |  |  | 0 |  | 0
LIXIL | 「サーモスL」面格子付上げ下げ窓ＦＳ | 一重窓 | 上げ下げ | アルミ樹脂複合 | (3+3)+A10+5 | 2.9 | [10 empty] | 3.47 | 計算 | 0.63 | 0.3 | 0.14 | - | - | - | 仕様 |  |  | 0 |  | 0
LIXIL | 「サーモスL」面格子付上げ下げ窓ＦＳ | ― | 上げ下げ | ― | 防犯複層ガラス | [26 empty] | 0
LIXIL | 「サーモスL」縦すべり出し窓（オペレーター）(～2021/10) | 一重窓 | たてすべり出し | アルミ樹脂複合 | 3+G16+L3 | 1.2 | [10 empty] | 1.73 | 試験 | 0.51 | 0.3 | 0.12 | 0.32 | 0.21 | 0.09 | 仕様 |  |  | 0 |  | 0
LIXIL | 「サーモスL」縦すべり出し窓（オペレーター）(～2021/10) | 一重窓 | たてすべり出し | アルミ樹脂複合 | 3+A16+L3 | 1.4 | [10 empty] | 1.92 | 試験 | 0.51 | 0.3 | 0.12 | 0.32 | 0.21 | 0.09 | 仕様 |  |  | 0 |  | 0
LIXIL | 「サーモスL」縦すべり出し窓（オペレーター）(～2021/10) | 一重窓 | たてすべり出し | アルミ樹脂複合 | 4+A15+L3 | 1.4 | [10 empty] | 1.92 | 試験 | 0.51 | 0.3 | 0.12 | 0.32 | 0.21 | 0.09 | 仕様 |  |  | 0 |  | 0
LIXIL | 「サーモスL」縦すべり出し窓（オペレーター）(～2021/10) | 一重窓 | たてすべり出し | アルミ樹脂複合 | （3+3）+G10+L5 | 1.5 | [10 empty] | 2.19 | 計算 | 0.51 | 0.3 | 0.12 | 0.32 | 0.21 | 0.09 | 仕様 |  |  | 0 |  | 0
LIXIL | 「サーモスL」縦すべり出し窓（オペレーター）(～2021/10) | 一重窓 | たてすべり出し | アルミ樹脂複合 | （3+3）+A11+L4 | 1.7 | [10 empty] | 2.3 | 計算 | 0.51 | 0.3 | 0.12 | 0.32 | 0.21 | 0.09 | 仕様 |  |  | 0 |  | 0
LIXIL | 「サーモスL」縦すべり出し窓（オペレーター）(～2021/10) | 一重窓 | たてすべり出し | アルミ樹脂複合 | （3+3）+A10+L5 | 1.8 | [10 empty] | 2.47 | 計算 | 0.51 | 0.3 | 0.12 | 0.32 | 0.21 | 0.09 | 仕様 |  |  | 0 |  | 0
LIXIL | 「サーモスL」縦すべり出し窓（オペレーター）(～2021/10) | 一重窓 | たてすべり出し | アルミ樹脂複合 | (3+3)+A10+5 | 2.9 | [10 empty] | 3.29 | 計算 | 0.63 | 0.3 | 0.14 | - | - | - | 仕様 |  |  | 0 |  | 0
LIXIL | 「サーモスL」縦すべり出し窓（オペレーター）(～2021/10) | ― | たてすべり出し | ― | 防犯複層ガラス | [26 empty] | 0
LIXIL | 「サーモスL」横すべり出し窓（オペレーター）(～2021/10) | 一重窓 | すべり出し | アルミ樹脂複合 | 3+G16+L3 | 1.2 | [10 empty] | 1.73 | 試験 | 0.51 | 0.3 | 0.12 | 0.32 | 0.21 | 0.09 | 仕様 |  |  | 0 |  | 0
LIXIL | 「サーモスL」横すべり出し窓（オペレーター）(～2021/10) | 一重窓 | すべり出し | アルミ樹脂複合 | 3+A16+L3 | 1.4 | [10 empty] | 1.92 | 試験 | 0.51 | 0.3 | 0.12 | 0.32 | 0.21 | 0.09 | 仕様 |  |  | 0 |  | 0
LIXIL | 「サーモスL」横すべり出し窓（オペレーター）(～2021/10) | 一重窓 | すべり出し | アルミ樹脂複合 | 4+A15+L3 | 1.4 | [10 empty] | 1.92 | 試験 | 0.51 | 0.3 | 0.12 | 0.32 | 0.21 | 0.09 | 仕様 |  |  | 0 |  | 0
LIXIL | 「サーモスL」横すべり出し窓（オペレーター）(～2021/10) | 一重窓 | すべり出し | アルミ樹脂複合 | （3+3）+G10+L5 | 1.5 | [10 empty] | 2.19 | 計算 | 0.51 | 0.3 | 0.12 | 0.32 | 0.21 | 0.09 | 仕様 |  |  | 0 |  | 0
LIXIL | 「サーモスL」横すべり出し窓（オペレーター）(～2021/10) | 一重窓 | すべり出し | アルミ樹脂複合 | （3+3）+A11+L4 | 1.7 | [10 empty] | 2.3 | 計算 | 0.51 | 0.3 | 0.12 | 0.32 | 0.21 | 0.09 | 仕様 |  |  | 0 |  | 0
LIXIL | 「サーモスL」横すべり出し窓（オペレーター）(～2021/10) | 一重窓 | すべり出し | アルミ樹脂複合 | （3+3）+A10+L5 | 1.8 | [10 empty] | 2.47 | 計算 | 0.51 | 0.3 | 0.12 | 0.32 | 0.21 | 0.09 | 仕様 |  |  | 0 |  | 0
LIXIL | 「サーモスL」横すべり出し窓（オペレーター）(～2021/10) | 一重窓 | すべり出し | アルミ樹脂複合 | (3+3)+A10+5 | 2.9 | [10 empty] | 3.29 | 計算 | 0.63 | 0.3 | 0.14 | - | - | - | 仕様 |  |  | 0 |  | 0
LIXIL | 「サーモスL」横すべり出し窓（オペレーター）(～2021/10) | ― | すべり出し | ― | 防犯複層ガラス | [26 empty] | 0
LIXIL | 「サーモスL」高所用横すべり出し窓(～2021/10) | 一重窓 | すべり出し | アルミ樹脂複合 | 3+G16+L3 | 1.2 | [10 empty] | 1.73 | 試験 | 0.51 | 0.3 | 0.12 | 0.32 | 0.21 | 0.09 | 仕様 |  |  | 0 |  | 0
LIXIL | 「サーモスL」高所用横すべり出し窓(～2021/10) | 一重窓 | すべり出し | アルミ樹脂複合 | 3+A16+L3 | 1.4 | [10 empty] | 1.92 | 試験 | 0.51 | 0.3 | 0.12 | 0.32 | 0.21 | 0.09 | 仕様 |  |  | 0 |  | 0
LIXIL | 「サーモスL」高所用横すべり出し窓(～2021/10) | 一重窓 | すべり出し | アルミ樹脂複合 | 4+A15+L3 | 1.4 | [10 empty] | 1.92 | 試験 | 0.51 | 0.3 | 0.12 | 0.32 | 0.21 | 0.09 | 仕様 |  |  | 0 |  | 0
LIXIL | 「サーモスL」高所用横すべり出し窓(～2021/10) | 一重窓 | すべり出し | アルミ樹脂複合 | （3+3）+G10+L5 | 1.5 | [10 empty] | 2.19 | 計算 | 0.51 | 0.3 | 0.12 | 0.32 | 0.21 | 0.09 | 仕様 |  |  | 0 |  | 0
LIXIL | 「サーモスL」高所用横すべり出し窓(～2021/10) | 一重窓 | すべり出し | アルミ樹脂複合 | （3+3）+A11+L4 | 1.7 | [10 empty] | 2.3 | 計算 | 0.51 | 0.3 | 0.12 | 0.32 | 0.21 | 0.09 | 仕様 |  |  | 0 |  | 0
LIXIL | 「サーモスL」高所用横すべり出し窓(～2021/10) | 一重窓 | すべり出し | アルミ樹脂複合 | （3+3）+A10+L5 | 1.8 | [10 empty] | 2.47 | 計算 | 0.51 | 0.3 | 0.12 | 0.32 | 0.21 | 0.09 | 仕様 |  |  | 0 |  | 0
LIXIL | 「サーモスL」高所用横すべり出し窓(～2021/10) | 一重窓 | すべり出し | アルミ樹脂複合 | (3+3)+A10+5 | 2.9 | [10 empty] | 3.29 | 計算 | 0.63 | 0.3 | 0.14 | - | - | - | 仕様 |  |  | 0 |  | 0
LIXIL | 「サーモスL」縦すべり出し窓（カムラッチ）(～2021/10) | 一重窓 | たてすべり出し | アルミ樹脂複合 | 3+G16+L3 | 1.2 | [10 empty] | 1.8 | 試験 | 0.51 | 0.3 | 0.12 | 0.32 | 0.21 | 0.09 | 仕様 |  |  | 0 |  | 0
LIXIL | 「サーモスL」縦すべり出し窓（カムラッチ）(～2021/10) | 一重窓 | たてすべり出し | アルミ樹脂複合 | 3+A16+L3 | 1.4 | [10 empty] | 1.95 | 試験 | 0.51 | 0.3 | 0.12 | 0.32 | 0.21 | 0.09 | 仕様 |  |  | 0 |  | 0
LIXIL | 「サーモスL」縦すべり出し窓（カムラッチ）(～2021/10) | 一重窓 | たてすべり出し | アルミ樹脂複合 | 4+A15+L3 | 1.4 | [10 empty] | 1.95 | 試験 | 0.51 | 0.3 | 0.12 | 0.32 | 0.21 | 0.09 | 仕様 |  |  | 0 |  | 0
LIXIL | 「サーモスL」縦すべり出し窓（カムラッチ）(～2021/10) | 一重窓 | たてすべり出し | アルミ樹脂複合 | （3+3）+G10+L5 | 1.5 | [10 empty] | 2.19 | 計算 | 0.51 | 0.3 | 0.12 | 0.32 | 0.21 | 0.09 | 仕様 |  |  | 0 |  | 0
LIXIL | 「サーモスL」縦すべり出し窓（カムラッチ）(～2021/10) | 一重窓 | たてすべり出し | アルミ樹脂複合 | （3+3）+A12+L3 | 1.6 | [10 empty] | 2.28 | 計算 | 0.51 | 0.3 | 0.12 | 0.32 | 0.21 | 0.09 | 仕様 |  |  | 0 |  | 0
LIXIL | 「サーモスL」縦すべり出し窓（カムラッチ）(～2021/10) | 一重窓 | たてすべり出し | アルミ樹脂複合 | （3+3）+A10+L5 | 1.8 | [10 empty] | 2.48 | 計算 | 0.51 | 0.3 | 0.12 | 0.32 | 0.21 | 0.09 | 仕様 |  |  | 0 |  | 0
LIXIL | 「サーモスL」縦すべり出し窓（カムラッチ）(～2021/10) | 一重窓 | たてすべり出し | アルミ樹脂複合 | (3+3)+A10+5 | 2.9 | [10 empty] | 3.31 | 計算 | 0.63 | 0.3 | 0.14 | - | - | - | 仕様 |  |  | 0 |  | 0
LIXIL | 「サーモスL」横すべり出し窓（カムラッチ）(～2021/10) | 一重窓 | すべり出し | アルミ樹脂複合 | 3+G16+L3 | 1.2 | [10 empty] | 1.8 | 試験 | 0.51 | 0.3 | 0.12 | 0.32 | 0.21 | 0.09 | 仕様 |  |  | 0 |  | 0
LIXIL | 「サーモスL」横すべり出し窓（カムラッチ）(～2021/10) | 一重窓 | すべり出し | アルミ樹脂複合 | 3+A16+L3 | 1.4 | [10 empty] | 1.95 | 試験 | 0.51 | 0.3 | 0.12 | 0.32 | 0.21 | 0.09 | 仕様 |  |  | 0 |  | 0
LIXIL | 「サーモスL」横すべり出し窓（カムラッチ）(～2021/10) | 一重窓 | すべり出し | アルミ樹脂複合 | 4+A15+L3 | 1.4 | [10 empty] | 1.95 | 試験 | 0.51 | 0.3 | 0.12 | 0.32 | 0.21 | 0.09 | 仕様 |  |  | 0 |  | 0
LIXIL | 「サーモスL」横すべり出し窓（カムラッチ）(～2021/10) | 一重窓 | すべり出し | アルミ樹脂複合 | （3+3）+G10+L5 | 1.5 | [10 empty] | 2.19 | 計算 | 0.51 | 0.3 | 0.12 | 0.32 | 0.21 | 0.09 | 仕様 |  |  | 0 |  | 0
LIXIL | 「サーモスL」横すべり出し窓（カムラッチ）(～2021/10) | 一重窓 | すべり出し | アルミ樹脂複合 | （3+3）+A12+L3 | 1.6 | [10 empty] | 2.28 | 計算 | 0.51 | 0.3 | 0.12 | 0.32 | 0.21 | 0.09 | 仕様 |  |  | 0 |  | 0
LIXIL | 「サーモスL」横すべり出し窓（カムラッチ）(～2021/10) | 一重窓 | すべり出し | アルミ樹脂複合 | （3+3）+A10+L5 | 1.8 | [10 empty] | 2.48 | 計算 | 0.51 | 0.3 | 0.12 | 0.32 | 0.21 | 0.09 | 仕様 |  |  | 0 |  | 0
LIXIL | 「サーモスL」横すべり出し窓（カムラッチ）(～2021/10) | 一重窓 | すべり出し | アルミ樹脂複合 | (3+3)+A10+5 | 2.9 | [10 empty] | 3.31 | 計算 | 0.63 | 0.3 | 0.14 | - | - | - | 仕様 |  |  | 0 |  | 0
LIXIL | 「サーモスL」縦すべり出し窓（オペレーター）(2021/11～) | 一重窓 | たてすべり出し | アルミ樹脂複合 | 3+G16+L3 | 1.2 | [10 empty] | 1.66 | 試験 | 0.51 | 0.3 | 0.12 | 0.32 | 0.21 | 0.09 | 仕様 |  |  | 0 |  | 0
LIXIL | 「サーモスL」縦すべり出し窓（オペレーター）(2021/11～) | 一重窓 | たてすべり出し | アルミ樹脂複合 | 3+A16+L3 | 1.4 | [10 empty] | 1.89 | 試験 | 0.51 | 0.3 | 0.12 | 0.32 | 0.21 | 0.09 | 仕様 |  |  | 0 |  | 0
LIXIL | 「サーモスL」縦すべり出し窓（オペレーター）(2021/11～) | 一重窓 | たてすべり出し | アルミ樹脂複合 | 4+A15+L3 | 1.4 | [10 empty] | 1.89 | 試験 | 0.51 | 0.3 | 0.12 | 0.32 | 0.21 | 0.09 | 仕様 |  |  | 0 |  | 0
LIXIL | 「サーモスL」縦すべり出し窓（オペレーター）(2021/11～) | 一重窓 | たてすべり出し | アルミ樹脂複合 | （3+3）+G10+L5 | 1.5 | [10 empty] | 2.06 | 試験 | 0.51 | 0.3 | 0.12 | 0.32 | 0.21 | 0.09 | 仕様 |  |  | 0 |  | 0
LIXIL | 「サーモスL」縦すべり出し窓（オペレーター）(2021/11～) | 一重窓 | たてすべり出し | アルミ樹脂複合 | （3+3）+A11+L4 | 1.7 | [10 empty] | 2.06 | 試験 | 0.51 | 0.3 | 0.12 | 0.32 | 0.21 | 0.09 | 仕様 |  |  | 0 |  | 0
LIXIL | 「サーモスL」縦すべり出し窓（オペレーター）(2021/11～) | 一重窓 | たてすべり出し | アルミ樹脂複合 | （3+3）+A10+L5 | 1.8 | [10 empty] | 2.38 | 計算 | 0.51 | 0.3 | 0.12 | 0.32 | 0.21 | 0.09 | 仕様 |  |  | 0 |  | 0
LIXIL | 「サーモスL」縦すべり出し窓（オペレーター）(2021/11～) | 一重窓 | たてすべり出し | アルミ樹脂複合 | (3+3)+A10+5 | 2.9 | [10 empty] | 3.31 | 計算 | 0.63 | 0.3 | 0.14 | - | - | - | 仕様 |  |  | 0 |  | 0
LIXIL | 「サーモスL」縦すべり出し窓（オペレーター）(2021/11～) | ― | たてすべり出し | ― | 防犯複層ガラス | [26 empty] | 0
LIXIL | 「サーモスL」横すべり出し窓（オペレーター）(2021/11～) | 一重窓 | すべり出し | アルミ樹脂複合 | 3+G16+L3 | 1.2 | [10 empty] | 1.66 | 試験 | 0.51 | 0.3 | 0.12 | 0.32 | 0.21 | 0.09 | 仕様 |  |  | 0 |  | 0
LIXIL | 「サーモスL」横すべり出し窓（オペレーター）(2021/11～) | 一重窓 | すべり出し | アルミ樹脂複合 | 3+A16+L3 | 1.4 | [10 empty] | 1.89 | 試験 | 0.51 | 0.3 | 0.12 | 0.32 | 0.21 | 0.09 | 仕様 |  |  | 0 |  | 0
LIXIL | 「サーモスL」横すべり出し窓（オペレーター）(2021/11～) | 一重窓 | すべり出し | アルミ樹脂複合 | 4+A15+L3 | 1.4 | [10 empty] | 1.89 | 試験 | 0.51 | 0.3 | 0.12 | 0.32 | 0.21 | 0.09 | 仕様 |  |  | 0 |  | 0
LIXIL | 「サーモスL」横すべり出し窓（オペレーター）(2021/11～) | 一重窓 | すべり出し | アルミ樹脂複合 | （3+3）+G10+L5 | 1.5 | [10 empty] | 2.06 | 試験 | 0.51 | 0.3 | 0.12 | 0.32 | 0.21 | 0.09 | 仕様 |  |  | 0 |  | 0
LIXIL | 「サーモスL」横すべり出し窓（オペレーター）(2021/11～) | 一重窓 | すべり出し | アルミ樹脂複合 | （3+3）+A11+L4 | 1.7 | [10 empty] | 2.06 | 試験 | 0.51 | 0.3 | 0.12 | 0.32 | 0.21 | 0.09 | 仕様 |  |  | 0 |  | 0
LIXIL | 「サーモスL」横すべり出し窓（オペレーター）(2021/11～) | 一重窓 | すべり出し | アルミ樹脂複合 | （3+3）+A10+L5 | 1.8 | [10 empty] | 2.38 | 計算 | 0.51 | 0.3 | 0.12 | 0.32 | 0.21 | 0.09 | 仕様 |  |  | 0 |  | 0
LIXIL | 「サーモスL」横すべり出し窓（オペレーター）(2021/11～) | 一重窓 | すべり出し | アルミ樹脂複合 | (3+3)+A10+5 | 2.9 | [10 empty] | 3.31 | 計算 | 0.63 | 0.3 | 0.14 | - | - | - | 仕様 |  |  | 0 |  | 0
LIXIL | 「サーモスL」横すべり出し窓（オペレーター）(2021/11～) | ― | すべり出し | ― | 防犯複層ガラス | [26 empty] | 0
LIXIL | 「サーモスL」高所用横すべり出し窓(2021/11～) | 一重窓 | すべり出し | アルミ樹脂複合 | 3+G16+L3 | 1.2 | [10 empty] | 1.66 | 試験 | 0.51 | 0.3 | 0.12 | 0.32 | 0.21 | 0.09 | 仕様 |  |  | 0 |  | 0
LIXIL | 「サーモスL」高所用横すべり出し窓(2021/11～) | 一重窓 | すべり出し | アルミ樹脂複合 | 3+A16+L3 | 1.4 | [10 empty] | 1.89 | 試験 | 0.51 | 0.3 | 0.12 | 0.32 | 0.21 | 0.09 | 仕様 |  |  | 0 |  | 0
LIXIL | 「サーモスL」高所用横すべり出し窓(2021/11～) | 一重窓 | すべり出し | アルミ樹脂複合 | 4+A15+L3 | 1.4 | [10 empty] | 1.89 | 試験 | 0.51 | 0.3 | 0.12 | 0.32 | 0.21 | 0.09 | 仕様 |  |  | 0 |  | 0
LIXIL | 「サーモスL」高所用横すべり出し窓(2021/11～) | 一重窓 | すべり出し | アルミ樹脂複合 | （3+3）+G10+L5 | 1.5 | [10 empty] | 2.06 | 試験 | 0.51 | 0.3 | 0.12 | 0.32 | 0.21 | 0.09 | 仕様 |  |  | 0 |  | 0
LIXIL | 「サーモスL」高所用横すべり出し窓(2021/11～) | 一重窓 | すべり出し | アルミ樹脂複合 | （3+3）+A11+L4 | 1.7 | [10 empty] | 2.06 | 試験 | 0.51 | 0.3 | 0.12 | 0.32 | 0.21 | 0.09 | 仕様 |  |  | 0 |  | 0
LIXIL | 「サーモスL」高所用横すべり出し窓(2021/11～) | 一重窓 | すべり出し | アルミ樹脂複合 | （3+3）+A10+L5 | 1.8 | [10 empty] | 2.38 | 計算 | 0.51 | 0.3 | 0.12 | 0.32 | 0.21 | 0.09 | 仕様 |  |  | 0 |  | 0
LIXIL | 「サーモスL」高所用横すべり出し窓(2021/11～) | 一重窓 | すべり出し | アルミ樹脂複合 | (3+3)+A10+5 | 2.9 | [10 empty] | 3.31 | 計算 | 0.63 | 0.3 | 0.14 | - | - | - | 仕様 |  |  | 0 |  | 0
LIXIL | 「サーモスL」縦すべり出し窓（カムラッチ）(2021/11～) | 一重窓 | たてすべり出し | アルミ樹脂複合 | 3+G16+L3 | 1.2 | [10 empty] | 1.66 | 試験 | 0.51 | 0.3 | 0.12 | 0.32 | 0.21 | 0.09 | 仕様 |  |  | 0 |  | 0
LIXIL | 「サーモスL」縦すべり出し窓（カムラッチ）(2021/11～) | 一重窓 | たてすべり出し | アルミ樹脂複合 | 3+A16+L3 | 1.4 | [10 empty] | 1.89 | 試験 | 0.51 | 0.3 | 0.12 | 0.32 | 0.21 | 0.09 | 仕様 |  |  | 0 |  | 0
LIXIL | 「サーモスL」縦すべり出し窓（カムラッチ）(2021/11～) | 一重窓 | たてすべり出し | アルミ樹脂複合 | 4+A15+L3 | 1.4 | [10 empty] | 1.89 | 試験 | 0.51 | 0.3 | 0.12 | 0.32 | 0.21 | 0.09 | 仕様 |  |  | 0 |  | 0
LIXIL | 「サーモスL」縦すべり出し窓（カムラッチ）(2021/11～) | 一重窓 | たてすべり出し | アルミ樹脂複合 | （3+3）+G10+L5 | 1.5 | [10 empty] | 2.06 | 試験 | 0.51 | 0.3 | 0.12 | 0.32 | 0.21 | 0.09 | 仕様 |  |  | 0 |  | 0
LIXIL | 「サーモスL」縦すべり出し窓（カムラッチ）(2021/11～) | 一重窓 | たてすべり出し | アルミ樹脂複合 | （3+3）+A12+L3 | 1.6 | [10 empty] | 2.06 | 試験 | 0.51 | 0.3 | 0.12 | 0.32 | 0.21 | 0.09 | 仕様 |  |  | 0 |  | 0
LIXIL | 「サーモスL」縦すべり出し窓（カムラッチ）(2021/11～) | 一重窓 | たてすべり出し | アルミ樹脂複合 | （3+3）+A10+L5 | 1.8 | [10 empty] | 2.38 | 計算 | 0.51 | 0.3 | 0.12 | 0.32 | 0.21 | 0.09 | 仕様 |  |  | 0 |  | 0
LIXIL | 「サーモスL」縦すべり出し窓（カムラッチ）(2021/11～) | 一重窓 | たてすべり出し | アルミ樹脂複合 | (3+3)+A10+5 | 2.9 | [10 empty] | 3.31 | 計算 | 0.63 | 0.3 | 0.14 | - | - | - | 仕様 |  |  | 0 |  | 0
LIXIL | 「サーモスL」横すべり出し窓（カムラッチ）(2021/11～) | 一重窓 | すべり出し | アルミ樹脂複合 | 3+G16+L3 | 1.2 | [10 empty] | 1.66 | 試験 | 0.51 | 0.3 | 0.12 | 0.32 | 0.21 | 0.09 | 仕様 |  |  | 0 |  | 0
LIXIL | 「サーモスL」横すべり出し窓（カムラッチ）(2021/11～) | 一重窓 | すべり出し | アルミ樹脂複合 | 3+A16+L3 | 1.4 | [10 empty] | 1.89 | 試験 | 0.51 | 0.3 | 0.12 | 0.32 | 0.21 | 0.09 | 仕様 |  |  | 0 |  | 0
LIXIL | 「サーモスL」横すべり出し窓（カムラッチ）(2021/11～) | 一重窓 | すべり出し | アルミ樹脂複合 | 4+A15+L3 | 1.4 | [10 empty] | 1.89 | 試験 | 0.51 | 0.3 | 0.12 | 0.32 | 0.21 | 0.09 | 仕様 |  |  | 0 |  | 0
LIXIL | 「サーモスL」横すべり出し窓（カムラッチ）(2021/11～) | 一重窓 | すべり出し | アルミ樹脂複合 | （3+3）+G10+L5 | 1.5 | [10 empty] | 2.06 | 試験 | 0.51 | 0.3 | 0.12 | 0.32 | 0.21 | 0.09 | 仕様 |  |  | 0 |  | 0
LIXIL | 「サーモスL」横すべり出し窓（カムラッチ）(2021/11～) | 一重窓 | すべり出し | アルミ樹脂複合 | （3+3）+A12+L3 | 1.6 | [10 empty] | 2.06 | 試験 | 0.51 | 0.3 | 0.12 | 0.32 | 0.21 | 0.09 | 仕様 |  |  | 0 |  | 0
LIXIL | 「サーモスL」横すべり出し窓（カムラッチ）(2021/11～) | 一重窓 | すべり出し | アルミ樹脂複合 | （3+3）+A10+L5 | 1.8 | [10 empty] | 2.38 | 計算 | 0.51 | 0.3 | 0.12 | 0.32 | 0.21 | 0.09 | 仕様 |  |  | 0 |  | 0
LIXIL | 「サーモスL」横すべり出し窓（カムラッチ）(2021/11～) | 一重窓 | すべり出し | アルミ樹脂複合 | (3+3)+A10+5 | 2.9 | [10 empty] | 3.31 | 計算 | 0.63 | 0.3 | 0.14 | - | - | - | 仕様 |  |  | 0 |  | 0
LIXIL | 「サーモスL」ルーバー窓ＩＦ | 一重窓 | ルーバー | アルミ樹脂複合 | 6,6 | [11 empty] | 3.47 | 試験 | 0.63 | 0.3 | 0.14 | - | - | - | 仕様 |  |  | 0 |  | 0
LIXIL | 「サーモスL」ルーバー窓ＩＦ | 一重窓 | ルーバー | アルミ樹脂複合 | 6,6.8 | [11 empty] | 3.47 | 試験 | 0.63 | 0.3 | 0.14 | - | - | - | 仕様 |  |  | 0 |  | 0
LIXIL | 「サーモスL」ＦＩＸ窓（外押縁タイプ） | 一重窓 | FIX | アルミ樹脂複合 | 3+G16+L3 | 1.2 | [10 empty] | 1.44 | 計算 | 0.51 | 0.3 | 0.12 | 0.32 | 0.21 | 0.09 | 仕様 |  |  | 0 |  | 0
LIXIL | 「サーモスL」ＦＩＸ窓（外押縁タイプ） | 一重窓 | FIX | アルミ樹脂複合 | 3+A16+L3 | 1.4 | [10 empty] | 1.61 | 計算 | 0.51 | 0.3 | 0.12 | 0.32 | 0.21 | 0.09 | 仕様 |  |  | 0 |  | 0
LIXIL | 「サーモスL」ＦＩＸ窓（外押縁タイプ） | 一重窓 | FIX | アルミ樹脂複合 | 4+A15+L3 | 1.4 | [10 empty] | 1.61 | 計算 | 0.51 | 0.3 | 0.12 | 0.32 | 0.21 | 0.09 | 仕様 |  |  | 0 |  | 0
LIXIL | 「サーモスL」ＦＩＸ窓（外押縁タイプ） | 一重窓 | FIX | アルミ樹脂複合 | （3+3）+G10+L5 | 1.5 | [10 empty] | 1.86 | 計算 | 0.51 | 0.3 | 0.12 | 0.32 | 0.21 | 0.09 | 仕様 |  |  | 0 |  | 0
LIXIL | 「サーモスL」ＦＩＸ窓（外押縁タイプ） | 一重窓 | FIX | アルミ樹脂複合 | （3+3）+A11+L4 | 1.7 | [10 empty] | 1.86 | 計算 | 0.51 | 0.3 | 0.12 | 0.32 | 0.21 | 0.09 | 仕様 |  |  | 0 |  | 0
LIXIL | 「サーモスL」ＦＩＸ窓（外押縁タイプ） | 一重窓 | FIX | アルミ樹脂複合 | （3+3）+A10+L5 | 1.8 | [10 empty] | 1.98 | 計算 | 0.51 | 0.3 | 0.12 | 0.32 | 0.21 | 0.09 | 仕様 |  |  | 0 |  | 0
LIXIL | 「サーモスL」ＦＩＸ窓（外押縁タイプ） | 一重窓 | FIX | アルミ樹脂複合 | (3+3)+A10+5 | 2.9 | [10 empty] | 2.88 | 計算 | 0.63 | 0.3 | 0.14 | - | - | - | 仕様 |  |  | 0 |  | 0
LIXIL | 「サーモスL」ＦＩＸ窓（外押縁タイプ） | ― | FIX | ― | 防犯複層ガラス | [26 empty] | 0
LIXIL | 「サーモスL」ＦＩＸ窓（内押縁タイプ） | 一重窓 | FIX | アルミ樹脂複合 | 3+G16+L3 | 1.2 | [10 empty] | 1.66 | 計算 | 0.51 | 0.3 | 0.12 | 0.32 | 0.21 | 0.09 | 仕様 |  |  | 0 |  | 0
LIXIL | 「サーモスL」ＦＩＸ窓（内押縁タイプ） | 一重窓 | FIX | アルミ樹脂複合 | (3+3)+G14+L5 | 1.2 | [10 empty] | 1.66 | 計算 | 0.51 | 0.3 | 0.12 | 0.32 | 0.21 | 0.09 | 仕様 |  |  | 0 |  | 0
LIXIL | 「サーモスL」ＦＩＸ窓（内押縁タイプ） | 一重窓 | FIX | アルミ樹脂複合 | 3+A16+L3 | 1.4 | [10 empty] | 1.84 | 計算 | 0.51 | 0.3 | 0.12 | 0.32 | 0.21 | 0.09 | 仕様 |  |  | 0 |  | 0
LIXIL | 「サーモスL」ＦＩＸ窓（内押縁タイプ） | 一重窓 | FIX | アルミ樹脂複合 | (3+3)+A14+L5 | 1.5 | [10 empty] | 1.92 | 計算 | 0.51 | 0.3 | 0.12 | 0.32 | 0.21 | 0.09 | 仕様 |  |  | 0 |  | 0
LIXIL | 「サーモスL」ＦＩＸ窓（内押縁タイプ） | 一重窓 | FIX | アルミ樹脂複合 | 3+A16+3 | 2.9 | [10 empty] | 3.09 | 計算 | 0.63 | 0.3 | 0.14 | - | - | - | 仕様 |  |  | 0 |  | 0
LIXIL | 「サーモスL」ＦＩＸ窓（内押縁タイプ） | 一重窓 | FIX | アルミ樹脂複合 | (3+3)+A14+5 | 2.9 | [10 empty] | 3.09 | 計算 | 0.63 | 0.3 | 0.14 | - | - | - | 仕様 |  |  | 0 |  | 0
LIXIL | 「サーモスL」内倒し窓 | 一重窓 | 内倒し | アルミ樹脂複合 | 3+G16+L3 | 1.2 | [10 empty] | 1.8 | 試験 | 0.51 | 0.3 | 0.12 | 0.32 | 0.21 | 0.09 | 仕様 |  |  | 0 |  | 0
LIXIL | 「サーモスL」内倒し窓 | 一重窓 | 内倒し | アルミ樹脂複合 | 3+A16+L3 | 1.4 | [10 empty] | 1.95 | 試験 | 0.51 | 0.3 | 0.12 | 0.32 | 0.21 | 0.09 | 仕様 |  |  | 0 |  | 0
LIXIL | 「サーモスL」内倒し窓 | 一重窓 | 内倒し | アルミ樹脂複合 | 4+A15+L3 | 1.4 | [10 empty] | 1.95 | 試験 | 0.51 | 0.3 | 0.12 | 0.32 | 0.21 | 0.09 | 仕様 |  |  | 0 |  | 0
LIXIL | 「サーモスL」内倒し窓 | 一重窓 | 内倒し | アルミ樹脂複合 | （3+3）+G10+L5 | 1.5 | [10 empty] | 2.19 | 計算 | 0.51 | 0.3 | 0.12 | 0.32 | 0.21 | 0.09 | 仕様 |  |  | 0 |  | 0
LIXIL | 「サーモスL」内倒し窓 | 一重窓 | 内倒し | アルミ樹脂複合 | （3+3）+A12+L3 | 1.6 | [10 empty] | 2.28 | 計算 | 0.51 | 0.3 | 0.12 | 0.32 | 0.21 | 0.09 | 仕様 |  |  | 0 |  | 0
LIXIL | 「サーモスL」内倒し窓 | 一重窓 | 内倒し | アルミ樹脂複合 | （3+3）+A10+L5 | 1.8 | [10 empty] | 2.48 | 計算 | 0.51 | 0.3 | 0.12 | 0.32 | 0.21 | 0.09 | 仕様 |  |  | 0 |  | 0
LIXIL | 「サーモスL」内倒し窓 | 一重窓 | 内倒し | アルミ樹脂複合 | (3+3)+A10+5 | 2.9 | [10 empty] | 3.31 | 計算 | 0.63 | 0.3 | 0.14 | - | - | - | 仕様 |  |  | 0 |  | 0
LIXIL | 「サーモスⅡＨ」外倒し窓 | 一重窓 | 外倒し | アルミ樹脂複合 | 3+G16+L3 | 1.2 | [10 empty] | 1.8 | 試験 | 0.51 | 0.3 | 0.12 | 0.32 | 0.21 | 0.09 | 仕様 |  |  | 0 |  | 0
LIXIL | 「サーモスⅡＨ」外倒し窓 | 一重窓 | 外倒し | アルミ樹脂複合 | 3+A16+L3 | 1.4 | [10 empty] | 1.95 | 試験 | 0.51 | 0.3 | 0.12 | 0.32 | 0.21 | 0.09 | 仕様 |  |  | 0 |  | 0
LIXIL | 「サーモスⅡＨ」外倒し窓 | 一重窓 | 外倒し | アルミ樹脂複合 | 4+A15+L3 | 1.4 | [10 empty] | 1.95 | 試験 | 0.51 | 0.3 | 0.12 | 0.32 | 0.21 | 0.09 | 仕様 |  |  | 0 |  | 0
LIXIL | 「サーモスⅡＨ」外倒し窓 | 一重窓 | 外倒し | アルミ樹脂複合 | （3+3）+G10+L5 | 1.5 | [10 empty] | 2.19 | 計算 | 0.51 | 0.3 | 0.12 | 0.32 | 0.21 | 0.09 | 仕様 |  |  | 0 |  | 0
LIXIL | 「サーモスⅡＨ」外倒し窓 | 一重窓 | 外倒し | アルミ樹脂複合 | （3+3）+A12+L3 | 1.6 | [10 empty] | 2.28 | 計算 | 0.51 | 0.3 | 0.12 | 0.32 | 0.21 | 0.09 | 仕様 |  |  | 0 |  | 0
LIXIL | 「サーモスⅡＨ」外倒し窓 | 一重窓 | 外倒し | アルミ樹脂複合 | （3+3）+A10+L5 | 1.8 | [10 empty] | 2.48 | 計算 | 0.51 | 0.3 | 0.12 | 0.32 | 0.21 | 0.09 | 仕様 |  |  | 0 |  | 0
LIXIL | 「サーモスⅡＨ」外倒し窓 | 一重窓 | 外倒し | アルミ樹脂複合 | (3+3)+A10+5 | 2.9 | [10 empty] | 3.31 | 計算 | 0.63 | 0.3 | 0.14 | - | - | - | 仕様 |  |  | 0 |  | 0
LIXIL | 「サーモスL」装飾引違い窓 | 一重窓 | 引違い | アルミ樹脂複合 | 3+G16+L3 | 1.2 | [10 empty] | 1.89 | 試験 | 0.51 | 0.3 | 0.12 | 0.32 | 0.21 | 0.09 | 仕様 |  |  | 0 |  |  | 0
LIXIL | 「サーモスL」装飾引違い窓 | 一重窓 | 引違い | アルミ樹脂複合 | 3+A16+L3 | 1.4 | [10 empty] | 2.05 | 試験 | 0.51 | 0.3 | 0.12 | 0.32 | 0.21 | 0.09 | 仕様 |  |  | 0 |  |  | 0
LIXIL | 「サーモスL」装飾引違い窓 | 一重窓 | 引違い | アルミ樹脂複合 | （3+3）+A12+L3 | 1.6 | [10 empty] | 2.16 | 試験 | 0.51 | 0.3 | 0.12 | 0.32 | 0.21 | 0.09 | 仕様 |  |  | 0 |  | 0
LIXIL | 「サーモスL」装飾引違い窓 | 一重窓 | 引違い | アルミ樹脂複合 | （3+3）+A11+L4 | 1.7 | [10 empty] | 2.22 | 試験 | 0.51 | 0.3 | 0.12 | 0.32 | 0.21 | 0.09 | 仕様 |  |  | 0 |  | 0
LIXIL | 「サーモスL」装飾引違い窓 | 一重窓 | 引違い | アルミ樹脂複合 | （3+3）+A10+L5 | 1.8 | [10 empty] | 2.35 | 試験 | 0.51 | 0.3 | 0.12 | 0.32 | 0.21 | 0.09 | 仕様 |  |  | 0 |  | 0
LIXIL | 「サーモスL」装飾引違い窓 | 一重窓 | 引違い | アルミ樹脂複合 | (3+3)+A10+5 | 2.9 | [10 empty] | 3.06 | 試験 | 0.63 | 0.3 | 0.14 | - | - | - | 仕様 |  |  | 0 |  | 0
LIXIL | 「サーモスL」装飾引違い窓 | ― | 引違い | ― | 防犯複層ガラス | [26 empty] | 0
LIXIL | 「サーモスL」テラスドア | ドア | テラスドア | アルミ樹脂複合 | 3+G16+L3 | 1.2 | [10 empty] | 1.93 | 計算 | 0.51 | 0.3 | 0.12 | 0.32 | 0.21 | 0.09 | 仕様 |  |  | 0 |  |  | 0
LIXIL | 「サーモスL」テラスドア | ドア | テラスドア | アルミ樹脂複合 | （3+3）+G10+L5 | 1.5 | [10 empty] | 2.16 | 計算 | 0.51 | 0.3 | 0.12 | 0.32 | 0.21 | 0.09 | 仕様 |  |  | 0 |  | 0
LIXIL | 「サーモスL」テラスドア | ドア | テラスドア | アルミ樹脂複合 | （3+3）+A12+L3 | 1.6 | [10 empty] | 2.21 | 計算 | 0.51 | 0.3 | 0.12 | 0.32 | 0.21 | 0.09 | 仕様 |  |  | 0 |  | 0
LIXIL | 「サーモスL」テラスドア | ドア | テラスドア | アルミ樹脂複合 | （3+3）+A10+L5 | 1.8 | [10 empty] | 2.38 | 計算 | 0.51 | 0.3 | 0.12 | 0.32 | 0.21 | 0.09 | 仕様 |  |  | 0 |  | 0
LIXIL | 「サーモスL」テラスドア | ドア | テラスドア | アルミ樹脂複合 | (3+3)+A10+5 | 2.9 | [10 empty] | 3.1 | 計算 | 0.63 | 0.3 | 0.14 | - | - | - | 仕様 |  |  | 0 |  | 0
LIXIL | 「サーモスL」テラスドア | ― | テラスドア | ― | 防犯複層ガラス | [26 empty] | 0
LIXIL | 「サーモスL」勝手口ドア | ドア | 勝手口ドア | アルミ樹脂複合 | 3+G16+L3 | 1.2 | [10 empty] | 1.93 | 計算 | 0.51 | 0.3 | 0.12 | 0.32 | 0.21 | 0.09 | 仕様 |  |  | 0 |  |  | 0
LIXIL | 「サーモスL」勝手口ドア | ドア | 勝手口ドア | アルミ樹脂複合 | （3+3）+G10+L5 | 1.5 | [10 empty] | 2.16 | 計算 | 0.51 | 0.3 | 0.12 | 0.32 | 0.21 | 0.09 | 仕様 |  |  | 0 |  | 0
LIXIL | 「サーモスL」勝手口ドア | ドア | 勝手口ドア | アルミ樹脂複合 | （3+3）+A12+L3 | 1.6 | [10 empty] | 2.21 | 計算 | 0.51 | 0.3 | 0.12 | 0.32 | 0.21 | 0.09 | 仕様 |  |  | 0 |  | 0
LIXIL | 「サーモスL」勝手口ドア | ドア | 勝手口ドア | アルミ樹脂複合 | （3+3）+A10+L5 | 1.8 | [10 empty] | 2.38 | 計算 | 0.51 | 0.3 | 0.12 | 0.32 | 0.21 | 0.09 | 仕様 |  |  | 0 |  | 0
LIXIL | 「サーモスL」勝手口ドア | ドア | 勝手口ドア | アルミ樹脂複合 | (3+3)+A10+5 | 2.9 | [10 empty] | 3.1 | 計算 | 0.63 | 0.3 | 0.14 | - | - | - | 仕様 |  |  | 0 |  | 0
LIXIL | 「サーモスL」勝手口ドア | ― | 勝手口ドア | ― | 防犯複層ガラス | [26 empty] | 0
LIXIL | 「サーモスL」採風勝手口ドアＦＳ | ドア | 勝手口ドア | アルミ樹脂複合 | 3+G16+L3 | 1.1 | [10 empty] | 2.03 | 計算 | - | - | - | 0.32 | 0.21 | 0.09 | 仕様 |  |  | 0 |  |  | 0
LIXIL | 「サーモスL」採風勝手口ドアＦＳ | ドア | 勝手口ドア | アルミ樹脂複合 | 3+G16+L3 | 1.2 | [10 empty] | 2.11 | 計算 | 0.51 | 0.3 | 0.12 | 0.32 | 0.21 | 0.09 | 仕様 |  |  | 0 |  |  | 0
LIXIL | 「サーモスL」採風勝手口ドアＦＳ | ドア | 勝手口ドア | アルミ樹脂複合 | 3+A16+L3 | 1.4 | [10 empty] | 2.27 | 計算 | 0.51 | 0.3 | 0.12 | 0.32 | 0.21 | 0.09 | 仕様 |  |  | 0 |  |  | 0
LIXIL | 「サーモスL」採風勝手口ドアＦＳ | ドア | 勝手口ドア | アルミ樹脂複合 | （3+3）+A12+L3 | 1.6 | [10 empty] | 2.43 | 計算 | 0.51 | 0.3 | 0.12 | 0.32 | 0.21 | 0.09 | 仕様 |  |  | 0 |  |  | 0
LIXIL | 「サーモスL」採風勝手口ドアＦＳ | ドア | 勝手口ドア | アルミ樹脂複合 | （3+3）+A10+L5 | 1.8 | [10 empty] | 2.59 | 計算 | 0.51 | 0.3 | 0.12 | 0.32 | 0.21 | 0.09 | 仕様 |  |  | 0 |  |  | 0
LIXIL | 「サーモスL」採風勝手口ドアＦＳ | ドア | 勝手口ドア | アルミ樹脂複合 | (3+3)+A10+5 | 2.9 | [10 empty] | 3.47 | 計算 | 0.63 | 0.3 | 0.14 | - | - | - | 仕様 |  |  | 0 |  |  | 0
LIXIL | 「サーモスL」採風勝手口ドアＦＳ | ドア | 勝手口ドア | アルミ樹脂複合 | 4+G15+L3 | [5 empty] | 0 | [6 empty] | 仕様 | 0.51 | 0.3 | 0.12 | 0.32 | 0.21 | 0.09 | 仕様 |  |  | 0 |  | 0
LIXIL | 「サーモスL」採風勝手口ドアＦＳ | ドア | 勝手口ドア | アルミ樹脂複合 | 4+A15+L3 | [6 empty] | 0 | [5 empty] | 仕様 | 0.51 | 0.3 | 0.12 | 0.32 | 0.21 | 0.09 | 仕様 |  |  | 0 |  | 0
LIXIL | 「サーモスL」採風勝手口ドアＦＳ | ドア | 勝手口ドア | アルミ樹脂複合 | 4+A15+3 | [7 empty] | 0 |  |  |  |  | 仕様 | 0.63 | 0.3 | 0.14 | - | - | - | 仕様 |  |  | 0 |  | 0
LIXIL | 「サーモスL」採風勝手口ドアＦＳ | ― | 勝手口ドア | ― | 防犯複層ガラス | [26 empty] | 0
LIXIL | 「防火戸ＦＧ－L」単体引違い窓 | 一重窓 | 引違い | アルミ樹脂複合 | 耐熱強化5+G14+L3 | 1.1 | [10 empty] | 2.03 | 計算 | - | - | - | 0.32 | 0.21 | 0.09 | 仕様 | 0 | EB-2760 （マド） | 0 |  |  | 0
LIXIL | 「防火戸ＦＧ－L」単体引違い窓 | 一重窓 | 引違い | アルミ樹脂複合 | 耐熱強化6.5+G11+L4 | 1.3 | [10 empty] | 2.19 | 計算 | - | - | - | 0.32 | 0.21 | 0.09 | 仕様 | 0 | EB-1670-4(マド) EB-2718(マド) EB- | 0 |  | 0
LIXIL | 「防火戸ＦＧ－L」単体引違い窓 | 一重窓 | 引違い | アルミ樹脂複合 | 6.8+G12+L3 | 1.3 | [10 empty] | 2.19 | 計算 | 0.51 | 0.3 | 0.12 | 0.32 | 0.21 | 0.09 | 仕様 | 0 | EB-1670-4(マド) EB-2718(マド) | 0 |  | 0
LIXIL | 「防火戸ＦＧ－L」単体引違い窓 | 一重窓 | 引違い | アルミ樹脂複合 | 6.8+G11+L4 | 1.4 | [10 empty] | 2.27 | 計算 | 0.51 | 0.3 | 0.12 | - | - | - | 仕様 | 0 | EB-1670-4(マド) EB-2718(マド) EB-1876-3(テラス) EB-2719(テラス) | 0 |  | 0
LIXIL | 「防火戸ＦＧ－L」単体引違い窓 | 一重窓 | 引違い | アルミ樹脂複合 | 6.8+A11+L4 | 1.7 | [10 empty] | 2.31 | 試験 | 0.51 | 0.3 | 0.12 | 0.32 | 0.21 | 0.09 | 仕様 | 0 | EB-1670-4(マド) EB-2718(マド) EB-1876-3(テラス) EB-2719(テラス) | 0 |  | 0
LIXIL | 「防火戸ＦＧ－L」単体引違い窓 | 一重窓 | 引違い | アルミ樹脂複合 | 6.8+A10+L5 | 1.8 | [10 empty] | 2.59 | 計算 | 0.51 | 0.3 | 0.12 | 0.32 | 0.21 | 0.09 | 仕様 | 0 | EB-1670-4(マド) EB-2718(マド) EB-1876-3(テラス) EB-2719(テラス) | 0 |  | 0
LIXIL | 「防火戸ＦＧ－L」シャッター付引違い窓 | 一重窓 | シャッターサッシ | アルミ樹脂複合 | 3+G16+L3 | 1.2 | [10 empty] | 1.74 | 試験 | 0.51 | 0.3 | 0.12 | 0.32 | 0.21 | 0.09 | 仕様 | 0 | EB-1917-5(手動) EB-1859-5(リモコン電動) EB-1918-3(電動標準) | 0 |  |  | 0
LIXIL | 「防火戸ＦＧ－L」シャッター付引違い窓 | 一重窓 | シャッターサッシ | アルミ樹脂複合 | 3+A16+L3 | 1.4 | [10 empty] | 1.88 | 試験 | 0.51 | 0.3 | 0.12 | 0.32 | 0.21 | 0.09 | 仕様 | 0 | EB-1917-5(手動) EB-1859-5(リモコン電動) EB-1918-3(電動標準) | 0 |  |  | 0
LIXIL | 「防火戸ＦＧ－L」シャッター付引違い窓 | 一重窓 | シャッターサッシ | アルミ樹脂複合 | （3+3）+A12+L3 | 1.6 | [10 empty] | 1.97 | 試験 | 0.51 | 0.3 | 0.12 | 0.32 | 0.21 | 0.09 | 仕様 | 0 | EB-1917-5(手動) EB-1859-5(リモコン電動) EB-1918-3(電動標準) | 0 |  | 0
LIXIL | 「防火戸ＦＧ－L」シャッター付引違い窓 | 一重窓 | シャッターサッシ | アルミ樹脂複合 | （3+3）+A11+L4 | 1.7 | [10 empty] | 2.02 | 試験 | 0.51 | 0.3 | 0.12 | 0.32 | 0.21 | 0.09 | 仕様 | 0 | EB-1917-5(手動) EB-1859-5(リモコン電動) EB-1918-3(電動標準) | 0 |  | 0
LIXIL | 「防火戸ＦＧ－L」シャッター付引違い窓 | 一重窓 | シャッターサッシ | アルミ樹脂複合 | (3+3)+A10+L5 | 1.8 | [10 empty] | 2.13 | 試験 | 0.51 | 0.3 | 0.12 | 0.32 | 0.21 | 0.09 | 仕様 | 0 | EB-1917-5(手動) EB-1859-5(リモコン電動) EB-1918-3(電動標準) | 0 |  | 0
LIXIL | 「防火戸ＦＧ－L」シャッター付引違い窓 | 一重窓 | シャッターサッシ | アルミ樹脂複合 | (3+3)+A10+5 | 2.9 | [10 empty] | 2.71 | 試験 | 0.63 | 0.3 | 0.14 | - | - | - | 仕様 | 0 | EB-1917-5(手動) EB-1859-5(リモコン電動) EB-1918-3(電動標準) | 0 |  | 0
LIXIL | 「防火戸ＦＧ－L」面格子付引違い窓 | 一重窓 | 面格子サッシ | アルミ樹脂複合 | 6.8+G12+L3 | 1.3 | [10 empty] | 2.19 | 計算 | 0.51 | 0.3 | 0.12 | 0.32 | 0.21 | 0.09 | 仕様 | 0 | EB-1670-4(マド) EB-2718(マド) | 0 |  | 0
LIXIL | 「防火戸ＦＧ－L」面格子付引違い窓 | 一重窓 | 面格子サッシ | アルミ樹脂複合 | 6.8+G11+L4 | 1.4 | [10 empty] | 2.27 | 計算 | 0.51 | 0.3 | 0.12 | - | - | - | 仕様 | 0 | EB-1670-4(マド) EB-2718(マド) EB-1876-3(テラス) EB-2719(テラス) | 0 |  | 0
LIXIL | 「防火戸ＦＧ－L」面格子付引違い窓 | 一重窓 | 面格子サッシ | アルミ樹脂複合 | 6.8+A11+L4 | 1.7 | [10 empty] | 2.31 | 試験 | 0.51 | 0.3 | 0.12 | 0.32 | 0.21 | 0.09 | 仕様 | 0 | EB-1670-4(マド) EB-2718(マド) EB-1876-3(テラス) EB-2719(テラス) | 0 |  | 0
LIXIL | 「防火戸ＦＧ－L」面格子付引違い窓 | 一重窓 | 面格子サッシ | アルミ樹脂複合 | 6.8+A10+L5 | 1.8 | [10 empty] | 2.59 | 計算 | 0.51 | 0.3 | 0.12 | 0.32 | 0.21 | 0.09 | 仕様 | 0 | EB-1670-4(マド) EB-2718(マド) EB-1876-3(テラス) EB-2719(テラス) | 0 |  | 0
LIXIL | 「防火戸ＦＧ－L」上げ下げ窓ＦＳ | 一重窓 | 上げ下げ | アルミ樹脂複合 | 6.8+G12+L3 | 1.3 | [10 empty] | 2.19 | 計算 | 0.51 | 0.3 | 0.12 | 0.32 | 0.21 | 0.09 | 仕様 | 0 | EB-1967 | 0 |  | 0
LIXIL | 「防火戸ＦＧ－L」上げ下げ窓ＦＳ | 一重窓 | 上げ下げ | アルミ樹脂複合 | 6.8+G11+L4 | 1.4 | [10 empty] | 2.27 | 計算 | 0.51 | 0.3 | 0.12 | - | - | - | 仕様 | 0 | EB-1967 | 0 |  | 0
LIXIL | 「防火戸ＦＧ－L」上げ下げ窓ＦＳ | 一重窓 | 上げ下げ | アルミ樹脂複合 | 6.8+A12+L3 | 1.6 | [10 empty] | 2.43 | 計算 | - | - | - | 0.32 | 0.21 | 0.09 | 仕様 | 0 | EB-1967 | 0 |  | 0
LIXIL | 「防火戸ＦＧ－L」上げ下げ窓ＦＳ | 一重窓 | 上げ下げ | アルミ樹脂複合 | 6.8+A11+L4 | 1.7 | [10 empty] | 2.51 | 計算 | 0.51 | 0.3 | 0.12 | 0.32 | 0.21 | 0.09 | 仕様 | 0 | EB-1967 | 0 |  | 0
LIXIL | 「防火戸ＦＧ－L」上げ下げ窓ＦＳ | 一重窓 | 上げ下げ | アルミ樹脂複合 | 6.8+A10+L5 | 1.8 | [10 empty] | 2.59 | 計算 | 0.51 | 0.3 | 0.12 | 0.32 | 0.21 | 0.09 | 仕様 | 0 | EB-1967 | 0 |  | 0
LIXIL | 「防火戸ＦＧ－L」上げ下げ窓ＦＳ | 一重窓 | 上げ下げ | アルミ樹脂複合 | 6.8+A8+（L3+3) | 2.1 | [10 empty] | 2.83 | 計算 | 0.63 | 0.3 | 0.14 | - | - | - | 仕様 | 0 | EB-1967 | 0 |  | 0
LIXIL | 「防火戸ＦＧ－L」面格子付上げ下げ窓ＦＳ | 一重窓 | 上げ下げ | アルミ樹脂複合 | 6.8+G12+L3 | 1.3 | [10 empty] | 2.19 | 計算 | 0.51 | 0.3 | 0.12 | 0.32 | 0.21 | 0.09 | 仕様 | 0 | EB-1967 | 0 |  | 0
LIXIL | 「防火戸ＦＧ－L」面格子付上げ下げ窓ＦＳ | 一重窓 | 上げ下げ | アルミ樹脂複合 | 6.8+G11+L4 | 1.4 | [10 empty] | 2.27 | 計算 | 0.51 | 0.3 | 0.12 | - | - | - | 仕様 | 0 | EB-1967 | 0 |  | 0
LIXIL | 「防火戸ＦＧ－L」面格子付上げ下げ窓ＦＳ | 一重窓 | 上げ下げ | アルミ樹脂複合 | 6.8+A12+L3 | 1.6 | [10 empty] | 2.43 | 計算 | - | - | - | 0.32 | 0.21 | 0.09 | 仕様 | 0 | EB-1967 | 0 |  | 0
LIXIL | 「防火戸ＦＧ－L」面格子付上げ下げ窓ＦＳ | 一重窓 | 上げ下げ | アルミ樹脂複合 | 6.8+A11+L4 | 1.7 | [10 empty] | 2.51 | 計算 | 0.51 | 0.3 | 0.12 | 0.32 | 0.21 | 0.09 | 仕様 | 0 | EB-1967 | 0 |  | 0
LIXIL | 「防火戸ＦＧ－L」面格子付上げ下げ窓ＦＳ | 一重窓 | 上げ下げ | アルミ樹脂複合 | 6.8+A10+L5 | 1.8 | [10 empty] | 2.59 | 計算 | 0.51 | 0.3 | 0.12 | 0.32 | 0.21 | 0.09 | 仕様 | 0 | EB-1967 | 0 |  | 0
LIXIL | 「防火戸ＦＧ－L」面格子付上げ下げ窓ＦＳ | 一重窓 | 上げ下げ | アルミ樹脂複合 | 6.8+A8+（L3+3) | 2.1 | [10 empty] | 2.83 | 計算 | 0.63 | 0.3 | 0.14 | - | - | - | 仕様 | 0 | EB-1967 | 0 |  | 0
LIXIL | 「防火戸ＦＧ－L」縦すべり出し窓（オペレーター）(～2021/10) | 一重窓 | たてすべり出し | アルミ樹脂複合 | 耐熱強化5+G14+L3 | 1.1 | [10 empty] | 2.03 | 計算 | - | - | - | 0.32 | 0.21 | 0.09 | 仕様 | 0 | EB-2717 | 0 |  |  | 0
LIXIL | 「防火戸ＦＧ－L」縦すべり出し窓（オペレーター）(～2021/10) | 一重窓 | たてすべり出し | アルミ樹脂複合 | 6.8+G12+L3 | 1.3 | [10 empty] | 2.19 | 計算 | 0.51 | 0.3 | 0.12 | 0.32 | 0.21 | 0.09 | 仕様 | 0 | EB-1284-2 EB-1555-1 | 0 |  | 0
LIXIL | 「防火戸ＦＧ－L」縦すべり出し窓（オペレーター）(～2021/10) | 一重窓 | たてすべり出し | アルミ樹脂複合 | 6.8+A12+L3 | 1.6 | [10 empty] | 2.43 | 計算 | - | - | - | 0.32 | 0.21 | 0.09 | 仕様 | 0 | EB-1284-1 EB-1555 | 0 |  | 0
LIXIL | 「防火戸ＦＧ－L」縦すべり出し窓（オペレーター）(～2021/10) | 一重窓 | たてすべり出し | アルミ樹脂複合 | 6.8+A11+L4 | 1.7 | [10 empty] | 2.51 | 計算 | 0.51 | 0.3 | 0.12 | 0.32 | 0.21 | 0.09 | 仕様 | 0 | EB-1284-1 EB-1555 | 0 |  | 0
LIXIL | 「防火戸ＦＧ－L」縦すべり出し窓（オペレーター）(～2021/10) | 一重窓 | たてすべり出し | アルミ樹脂複合 | 6.8+A10+L5 | 1.8 | [10 empty] | 2.59 | 計算 | 0.51 | 0.3 | 0.12 | 0.32 | 0.21 | 0.09 | 仕様 | 0 | EB-1284-1 EB-1555 | 0 |  | 0
LIXIL | 「防火戸ＦＧ－L」縦すべり出し窓（オペレーター）(～2021/10) | 一重窓 | たてすべり出し | アルミ樹脂複合 | 6.8+A8+（L3+3) | 2.1 | [10 empty] | 2.83 | 計算 | 0.63 | 0.3 | 0.14 | - | - | - | 仕様 | 0 | EB-1284-1 EB-1555 | 0 |  | 0
LIXIL | 「防火戸ＦＧ－L」横すべり出し窓（オペレーター）(～2021/10) | 一重窓 | すべり出し | アルミ樹脂複合 | 耐熱強化5+G14+L3 | 1.1 | [10 empty] | 2.03 | 計算 | - | - | - | 0.32 | 0.21 | 0.09 | 仕様 | 0 | EB-2717 | 0 |  |  | 0
LIXIL | 「防火戸ＦＧ－L」横すべり出し窓（オペレーター）(～2021/10) | 一重窓 | すべり出し | アルミ樹脂複合 | 6.8+G12+L3 | 1.3 | [10 empty] | 2.19 | 計算 | 0.51 | 0.3 | 0.12 | 0.32 | 0.21 | 0.09 | 仕様 | 0 | EB-1284-2 EB-1555-1 | 0 |  | 0
LIXIL | 「防火戸ＦＧ－L」横すべり出し窓（オペレーター）(～2021/10) | 一重窓 | すべり出し | アルミ樹脂複合 | 6.8+A12+L3 | 1.6 | [10 empty] | 2.43 | 計算 | - | - | - | 0.32 | 0.21 | 0.09 | 仕様 | 0 | EB-1284-1 EB-1555 | 0 |  | 0
LIXIL | 「防火戸ＦＧ－L」横すべり出し窓（オペレーター）(～2021/10) | 一重窓 | すべり出し | アルミ樹脂複合 | 6.8+A11+L4 | 1.7 | [10 empty] | 2.51 | 計算 | 0.51 | 0.3 | 0.12 | 0.32 | 0.21 | 0.09 | 仕様 | 0 | EB-1284-1 EB-1555 | 0 |  | 0
LIXIL | 「防火戸ＦＧ－L」横すべり出し窓（オペレーター）(～2021/10) | 一重窓 | すべり出し | アルミ樹脂複合 | 6.8+A10+L5 | 1.8 | [10 empty] | 2.59 | 計算 | 0.51 | 0.3 | 0.12 | 0.32 | 0.21 | 0.09 | 仕様 | 0 | EB-1284-1 EB-1555 | 0 |  | 0
LIXIL | 「防火戸ＦＧ－L」横すべり出し窓（オペレーター）(～2021/10) | 一重窓 | すべり出し | アルミ樹脂複合 | 6.8+A8+（L3+3) | 2.1 | [10 empty] | 2.83 | 計算 | 0.63 | 0.3 | 0.14 | - | - | - | 仕様 | 0 | EB-1284-1 EB-1555 | 0 |  | 0
LIXIL | 「防火戸ＦＧ－L」高所用横すべり出し窓(～2021/10) | 一重窓 | すべり出し | アルミ樹脂複合 | 耐熱強化5+G14+L3 | 1.1 | [10 empty] | 2.03 | 計算 | - | - | - | 0.32 | 0.21 | 0.09 | 仕様 | 0 | EB-2717 | 0 |  |  | 0
LIXIL | 「防火戸ＦＧ－L」高所用横すべり出し窓(～2021/10) | 一重窓 | すべり出し | アルミ樹脂複合 | 6.8+G12+L3 | 1.3 | [10 empty] | 2.19 | 計算 | 0.51 | 0.3 | 0.12 | 0.32 | 0.21 | 0.09 | 仕様 | 0 | EB-1284-2 EB-1555-1 | 0 |  | 0
LIXIL | 「防火戸ＦＧ－L」高所用横すべり出し窓(～2021/10) | 一重窓 | すべり出し | アルミ樹脂複合 | 6.8+A12+L3 | 1.6 | [10 empty] | 2.43 | 計算 | - | - | - | 0.32 | 0.21 | 0.09 | 仕様 | 0 | EB-1284-1 EB-1555 | 0 |  | 0
LIXIL | 「防火戸ＦＧ－L」高所用横すべり出し窓(～2021/10) | 一重窓 | すべり出し | アルミ樹脂複合 | 6.8+A11+L4 | 1.7 | [10 empty] | 2.51 | 計算 | 0.51 | 0.3 | 0.12 | 0.32 | 0.21 | 0.09 | 仕様 | 0 | EB-1284-1 EB-1555 | 0 |  | 0
LIXIL | 「防火戸ＦＧ－L」高所用横すべり出し窓(～2021/10) | 一重窓 | すべり出し | アルミ樹脂複合 | 6.8+A10+L5 | 1.8 | [10 empty] | 2.59 | 計算 | 0.51 | 0.3 | 0.12 | 0.32 | 0.21 | 0.09 | 仕様 | 0 | EB-1284-1 EB-1555 | 0 |  | 0
LIXIL | 「防火戸ＦＧ－L」高所用横すべり出し窓(～2021/10) | 一重窓 | すべり出し | アルミ樹脂複合 | 6.8+A8+（L3+3) | 2.1 | [10 empty] | 2.83 | 計算 | 0.63 | 0.3 | 0.14 | - | - | - | 仕様 | 0 | EB-1284-1 EB-1555 | 0 |  | 0
LIXIL | 「防火戸ＦＧ－L」縦すべり出し窓（オペレーター）(2021/11～) | 一重窓 | たてすべり出し | アルミ樹脂複合 | 耐熱強化5+G14+L3 | 1.1 | [10 empty] | 1.97 | 試験 | - | - | - | 0.32 | 0.21 | 0.09 | 仕様 | 0 | EB-3232 | 0 |  | 0
LIXIL | 「防火戸ＦＧ－L」縦すべり出し窓（オペレーター）(2021/11～) | 一重窓 | たてすべり出し | アルミ樹脂複合 | 6.8+G12+L3 | 1.3 | [10 empty] | 1.78 | 試験 | 0.51 | 0.3 | 0.12 | 0.32 | 0.21 | 0.09 | 仕様 | 0 | EB-3230 EB-3233 | 0 |  | 0
LIXIL | 「防火戸ＦＧ－L」縦すべり出し窓（オペレーター）(2021/11～) | 一重窓 | たてすべり出し | アルミ樹脂複合 | 6.8+A12+L3 | 1.6 | [10 empty] | 2.05 | 試験 | - | - | - | 0.32 | 0.21 | 0.09 | 仕様 | 0 | EB-3230 EB-3233 | 0 |  | 0
LIXIL | 「防火戸ＦＧ－L」縦すべり出し窓（オペレーター）(2021/11～) | 一重窓 | たてすべり出し | アルミ樹脂複合 | 6.8+A11+L4 | 1.7 | [10 empty] | 2.05 | 試験 | 0.51 | 0.3 | 0.12 | 0.32 | 0.21 | 0.09 | 仕様 | 0 | EB-3230 EB-3233 | 0 |  | 0
LIXIL | 「防火戸ＦＧ－L」縦すべり出し窓（オペレーター）(2021/11～) | 一重窓 | たてすべり出し | アルミ樹脂複合 | 6.8+A10+L5 | 1.8 | [10 empty] | 2.37 | 計算 | 0.51 | 0.3 | 0.12 | 0.32 | 0.21 | 0.09 | 仕様 | 0 | EB-3230 EB-3233 | 0 |  | 0
LIXIL | 「防火戸ＦＧ－L」縦すべり出し窓（オペレーター）(2021/11～) | 一重窓 | たてすべり出し | アルミ樹脂複合 | 6.8+A8+（L3+3) | 2.1 | [10 empty] | 2.83 | 計算 | 0.63 | 0.3 | 0.14 | - | - | - | 仕様 | 0 | EB-3231 | 0 |  | 0
LIXIL | 「防火戸ＦＧ－L」縦すべり出し窓（カムラッチ）(2021/11～) | 一重窓 | たてすべり出し | アルミ樹脂複合 | 6.8+G12+L3 | 1.3 | [10 empty] | 1.98 | 試験 | 0.51 | 0.3 | 0.12 | 0.32 | 0.21 | 0.09 | 仕様 | 0 | EB-3181 | 0 |  | 0
LIXIL | 「防火戸ＦＧ－L」縦すべり出し窓（カムラッチ）(2021/11～) | 一重窓 | たてすべり出し | アルミ樹脂複合 | 6.8+A12+L3 | 1.6 | [10 empty] | 2.19 | 試験 | - | - | - | 0.32 | 0.21 | 0.09 | 仕様 | 0 | EB-3181 | 0 |  | 0
LIXIL | 「防火戸ＦＧ－L」縦すべり出し窓（カムラッチ）(2021/11～) | 一重窓 | たてすべり出し | アルミ樹脂複合 | 6.8+A11+L4 | 1.7 | [10 empty] | 2.21 | 試験 | 0.51 | 0.3 | 0.12 | 0.32 | 0.21 | 0.09 | 仕様 | 0 | EB-3181 | 0 |  | 0
LIXIL | 「防火戸ＦＧ－L」縦すべり出し窓（カムラッチ）(2021/11～) | 一重窓 | たてすべり出し | アルミ樹脂複合 | 6.8+A10+L5 | 1.8 | [10 empty] | 2.59 | 計算 | 0.51 | 0.3 | 0.12 | 0.32 | 0.21 | 0.09 | 仕様 | 0 | EB-3181 | 0 |  | 0
LIXIL | 「防火戸ＦＧ－L」横すべり出し窓（オペレーター）(2021/11～) | 一重窓 | すべり出し | アルミ樹脂複合 | 耐熱強化5+G14+L3 | 1.1 | [10 empty] | 1.97 | 試験 | - | - | - | 0.32 | 0.21 | 0.09 | 仕様 | 0 | EB-3201 | 0 |  | 0
LIXIL | 「防火戸ＦＧ－L」横すべり出し窓（オペレーター）(2021/11～) | 一重窓 | すべり出し | アルミ樹脂複合 | 6.8+G12+L3 | 1.3 | [10 empty] | 1.78 | 試験 | 0.51 | 0.3 | 0.12 | 0.32 | 0.21 | 0.09 | 仕様 | 0 | EB-3199 | 0 |  | 0
LIXIL | 「防火戸ＦＧ－L」横すべり出し窓（オペレーター）(2021/11～) | 一重窓 | すべり出し | アルミ樹脂複合 | 6.8+A12+L3 | 1.6 | [10 empty] | 2.05 | 試験 | - | - | - | 0.32 | 0.21 | 0.09 | 仕様 | 0 | EB-3199 | 0 |  | 0
LIXIL | 「防火戸ＦＧ－L」横すべり出し窓（オペレーター）(2021/11～) | 一重窓 | すべり出し | アルミ樹脂複合 | 6.8+A11+L4 | 1.7 | [10 empty] | 2.05 | 試験 | 0.51 | 0.3 | 0.12 | 0.32 | 0.21 | 0.09 | 仕様 | 0 | EB-3199 | 0 |  | 0
LIXIL | 「防火戸ＦＧ－L」横すべり出し窓（オペレーター）(2021/11～) | 一重窓 | すべり出し | アルミ樹脂複合 | 6.8+A10+L5 | 1.8 | [10 empty] | 2.37 | 計算 | 0.51 | 0.3 | 0.12 | 0.32 | 0.21 | 0.09 | 仕様 | 0 | EB-3199 | 0 |  | 0
LIXIL | 「防火戸ＦＧ－L」横すべり出し窓（オペレーター）(2021/11～) | 一重窓 | すべり出し | アルミ樹脂複合 | 6.8+A8+（L3+3) | 2.1 | [10 empty] | 2.83 | 計算 | 0.63 | 0.3 | 0.14 | - | - | - | 仕様 | 0 | EB-3200 | 0 |  | 0
LIXIL | 「防火戸ＦＧ－L」横すべり出し窓（カムラッチ）(2021/11～) | 一重窓 | すべり出し | アルミ樹脂複合 | 6.8+G12+L3 | 1.3 | [10 empty] | 1.98 | 試験 | 0.51 | 0.3 | 0.12 | 0.32 | 0.21 | 0.09 | 仕様 | 0 | EB-3180 | 0 |  | 0
LIXIL | 「防火戸ＦＧ－L」横すべり出し窓（カムラッチ）(2021/11～) | 一重窓 | すべり出し | アルミ樹脂複合 | 6.8+A12+L3 | 1.6 | [10 empty] | 2.19 | 試験 | - | - | - | 0.32 | 0.21 | 0.09 | 仕様 | 0 | EB-3180 | 0 |  | 0
LIXIL | 「防火戸ＦＧ－L」横すべり出し窓（カムラッチ）(2021/11～) | 一重窓 | すべり出し | アルミ樹脂複合 | 6.8+A11+L4 | 1.7 | [10 empty] | 2.21 | 試験 | 0.51 | 0.3 | 0.12 | 0.32 | 0.21 | 0.09 | 仕様 | 0 | EB-3180 | 0 |  | 0
LIXIL | 「防火戸ＦＧ－L」横すべり出し窓（カムラッチ）(2021/11～) | 一重窓 | すべり出し | アルミ樹脂複合 | 6.8+A10+L5 | 1.8 | [10 empty] | 2.59 | 計算 | 0.51 | 0.3 | 0.12 | 0.32 | 0.21 | 0.09 | 仕様 | 0 | EB-3180 | 0 |  | 0
LIXIL | 「防火戸ＦＧ－L」高所用横すべり出し窓(2021/11～) | 一重窓 | すべり出し | アルミ樹脂複合 | 6.8+G12+L3 | 1.3 | [10 empty] | 1.78 | 試験 | 0.51 | 0.3 | 0.12 | 0.32 | 0.21 | 0.09 | 仕様 | 0 | EB-3254 EB-3255 | 0 |  | 0
LIXIL | 「防火戸ＦＧ－L」高所用横すべり出し窓(2021/11～) | 一重窓 | すべり出し | アルミ樹脂複合 | 6.8+A12+L3 | 1.6 | [10 empty] | 2.05 | 試験 | - | - | - | 0.32 | 0.21 | 0.09 | 仕様 | 0 | EB-3254 EB-3255 | 0 |  | 0
LIXIL | 「防火戸ＦＧ－L」高所用横すべり出し窓(2021/11～) | 一重窓 | すべり出し | アルミ樹脂複合 | 6.8+A11+L4 | 1.7 | [10 empty] | 2.05 | 試験 | 0.51 | 0.3 | 0.12 | 0.32 | 0.21 | 0.09 | 仕様 | 0 | EB-3254 EB-3255 | 0 |  | 0
LIXIL | 「防火戸ＦＧ－L」高所用横すべり出し窓(2021/11～) | 一重窓 | すべり出し | アルミ樹脂複合 | 6.8+A10+L5 | 1.8 | [10 empty] | 2.37 | 計算 | 0.51 | 0.3 | 0.12 | 0.32 | 0.21 | 0.09 | 仕様 | 0 | EB-3254 EB-3255 | 0 |  | 0
LIXIL | 「防火戸ＦＧ－L」ＦＩＸ窓（外押縁タイプ） | 一重窓 | FIX | アルミ樹脂複合 | 6.8+G12+L3 | 1.3 | [10 empty] | 1.74 | 計算 | 0.51 | 0.3 | 0.12 | 0.32 | 0.21 | 0.09 | 仕様 | 0 | EB-1285-3 EB-1490-2 EB-2150-1 | 0 |  | 0
LIXIL | 「防火戸ＦＧ－L」ＦＩＸ窓（外押縁タイプ） | 一重窓 | FIX | アルミ樹脂複合 | 6.8+G11+L4 | 1.4 | [10 empty] | 1.81 | 計算 | 0.51 | 0.3 | 0.12 | - | - | - | 仕様 | 0 | EB-1285-3 EB-1490-2 EB-2150-1 | 0 |  | 0
LIXIL | 「防火戸ＦＧ－L」ＦＩＸ窓（外押縁タイプ） | 一重窓 | FIX | アルミ樹脂複合 | 6.8+A12+L3 | 1.6 | [10 empty] | 2.04 | 計算 | - | - | - | 0.32 | 0.21 | 0.09 | 仕様 | 0 | EB-1285-3 EB-1490-2 EB-2150-1 | 0 |  | 0
LIXIL | 「防火戸ＦＧ－L」ＦＩＸ窓（外押縁タイプ） | 一重窓 | FIX | アルミ樹脂複合 | 6.8+A11+L4 | 1.7 | [10 empty] | 2.12 | 計算 | 0.51 | 0.3 | 0.12 | 0.32 | 0.21 | 0.09 | 仕様 | 0 | EB-1285-3 EB-1490-2 EB-2150-1 | 0 |  | 0
LIXIL | 「防火戸ＦＧ－L」ＦＩＸ窓（外押縁タイプ） | 一重窓 | FIX | アルミ樹脂複合 | 6.8+A10+L5 | 1.9 | [10 empty] | 2.23 | 計算 | 0.51 | 0.3 | 0.12 | 0.32 | 0.21 | 0.09 | 仕様 | 0 | EB-1285-3 EB-1490-2 EB-2150-1 | 0 |  | 0
LIXIL | 「防火戸ＦＧ－L」ＦＩＸ窓（外押縁タイプ） | 一重窓 | FIX | アルミ樹脂複合 | 6.8+A8+（L3+3) | 2.1 | [10 empty] | 2.42 | 計算 | 0.51 | 0.3 | 0.12 | 0.32 | 0.21 | 0.09 | 仕様 | 0 | EB-2062-1 | 0 |  | 0
LIXIL | 「防火戸ＦＧ－L」ＦＩＸ窓（内押縁タイプ） | 一重窓 | FIX | アルミ樹脂複合 | 耐熱強化5+G16+L3 | 1.2 | [10 empty] | 1.78 | 計算 | 0.51 | 0.3 | 0.12 | 0.32 | 0.21 | 0.09 | 仕様 | 0 | EB-2979 | 0 |  | 0
LIXIL | 「防火戸ＦＧ－L」ＦＩＸ窓（内押縁タイプ） | 一重窓 | FIX | アルミ樹脂複合 | 6.8+G16+L3 | 1.2 | [10 empty] | 1.78 | 計算 | 0.51 | 0.3 | 0.12 | 0.32 | 0.21 | 0.09 | 仕様 | 0 | EB-2151-1 EB-1454-2 EB-1492-2 | 0 |  | 0
LIXIL | 「防火戸ＦＧ－L」ＦＩＸ窓（内押縁タイプ） | 一重窓 | FIX | アルミ樹脂複合 | 6.8+G12+（L3+3） | 1.3 | [10 empty] | 1.89 | 計算 | 0.51 | 0.3 | 0.12 | 0.32 | 0.21 | 0.09 | 仕様 | 0 | EB-2063-1 EB-2094-1 EB-2095-1 | 0 |  | 0
LIXIL | 「防火戸ＦＧ－L」ＦＩＸ窓（内押縁タイプ） | 一重窓 | FIX | アルミ樹脂複合 | 6.8+A16+L3 | 1.4 | [10 empty] | 1.94 | 計算 | 0.51 | 0.3 | 0.12 | 0.32 | 0.21 | 0.09 | 仕様 | 0 | EB-2151-1 EB-1454-2 EB-1492-2 | 0 |  | 0
LIXIL | 「防火戸ＦＧ－L」ＦＩＸ窓（内押縁タイプ） | 一重窓 | FIX | アルミ樹脂複合 | 6.8+A14+L5 | 1.5 | [10 empty] | 2.03 | 計算 | 0.51 | 0.3 | 0.12 | 0.32 | 0.21 | 0.09 | 仕様 | 0 | EB-2151-1 EB-1454-2 EB-1492-2 | 0 |  | 0
LIXIL | 「防火戸ＦＧ－L」ＦＩＸ窓（内押縁タイプ） | 一重窓 | FIX | アルミ樹脂複合 | 6.8+A12+（L3+3） | 1.6 | [10 empty] | 2.16 | 計算 | 0.51 | 0.3 | 0.12 | 0.32 | 0.21 | 0.09 | 仕様 | 0 | EB-2063-1 EB-2094-1 EB-2095-1 | 0 |  | 0
LIXIL | 「防火戸ＦＧ－L」内倒し窓 | 一重窓 | 内倒し | アルミ樹脂複合 | 6.8+G12+L3 | 1.3 | [10 empty] | 2.19 | 計算 | 0.51 | 0.3 | 0.12 | 0.32 | 0.21 | 0.09 | 仕様 | 0 | EB-1967 | 0 |  | 0
LIXIL | 「防火戸ＦＧ－L」内倒し窓 | 一重窓 | 内倒し | アルミ樹脂複合 | 6.8+G11+L4 | 1.4 | [10 empty] | 2.27 | 計算 | 0.51 | 0.3 | 0.12 | - | - | - | 仕様 | 0 | EB-1967 | 0 |  | 0
LIXIL | 「防火戸ＦＧ－L」内倒し窓 | 一重窓 | 内倒し | アルミ樹脂複合 | 6.8+A12+L3 | 1.6 | [10 empty] | 2.43 | 計算 | - | - | - | 0.32 | 0.21 | 0.09 | 仕様 | 0 | EB-1967 | 0 |  | 0
LIXIL | 「防火戸ＦＧ－L」内倒し窓 | 一重窓 | 内倒し | アルミ樹脂複合 | 6.8+A11+L4 | 1.7 | [10 empty] | 2.51 | 計算 | 0.51 | 0.3 | 0.12 | 0.32 | 0.21 | 0.09 | 仕様 | 0 | EB-1967 | 0 |  | 0
LIXIL | 「防火戸ＦＧ－L」内倒し窓 | 一重窓 | 内倒し | アルミ樹脂複合 | 6.8+A10+L5 | 1.8 | [10 empty] | 2.59 | 計算 | 0.51 | 0.3 | 0.12 | 0.32 | 0.21 | 0.09 | 仕様 | 0 | EB-1967 | 0 |  | 0
LIXIL | 「防火戸ＦＧ－L」外倒し窓 | 一重窓 | 外倒し | アルミ樹脂複合 | 6.8+G12+L3 | 1.3 | [10 empty] | 2.19 | 計算 | 0.51 | 0.3 | 0.12 | 0.32 | 0.21 | 0.09 | 仕様 | 0 | EB-1967 | 0 |  | 0
LIXIL | 「防火戸ＦＧ－L」外倒し窓 | 一重窓 | 外倒し | アルミ樹脂複合 | 6.8+G11+L4 | 1.4 | [10 empty] | 2.27 | 計算 | 0.51 | 0.3 | 0.12 | - | - | - | 仕様 | 0 | EB-1967 | 0 |  | 0
LIXIL | 「防火戸ＦＧ－L」外倒し窓 | 一重窓 | 外倒し | アルミ樹脂複合 | 6.8+A12+L3 | 1.6 | [10 empty] | 2.43 | 計算 | - | - | - | 0.32 | 0.21 | 0.09 | 仕様 | 0 | EB-1967 | 0 |  | 0
LIXIL | 「防火戸ＦＧ－L」外倒し窓 | 一重窓 | 外倒し | アルミ樹脂複合 | 6.8+A11+L4 | 1.7 | [10 empty] | 2.51 | 計算 | 0.51 | 0.3 | 0.12 | 0.32 | 0.21 | 0.09 | 仕様 | 0 | EB-1967 | 0 |  | 0
LIXIL | 「防火戸ＦＧ－L」外倒し窓 | 一重窓 | 外倒し | アルミ樹脂複合 | 6.8+A10+L5 | 1.8 | [10 empty] | 2.59 | 計算 | 0.51 | 0.3 | 0.12 | 0.32 | 0.21 | 0.09 | 仕様 | 0 | EB-1967 | 0 |  | 0
LIXIL | 「防火戸ＦＧ－L」開き窓テラス | 一重窓 | 開き窓 | アルミ樹脂複合 | 6.8+G12+L3 | 1.3 | [10 empty] | 2.06 | 計算 | 0.51 | 0.3 | 0.12 | 0.32 | 0.21 | 0.09 | 仕様 | 0 | EB-1191-1 EB-2093 | 0 |  | 0
LIXIL | 「防火戸ＦＧ－L」開き窓テラス | 一重窓 | 開き窓 | アルミ樹脂複合 | 6.8+A12+L3 | 1.6 | [10 empty] | 2.24 | 計算 | - | - | - | 0.32 | 0.21 | 0.09 | 仕様 | 0 | EB-1191-1 EB-2093 | 0 |  | 0
LIXIL | 「防火戸ＦＧ－L」開き窓テラス | 一重窓 | 開き窓 | アルミ樹脂複合 | 6.8+G11+L4 | 1.4 | [10 empty] | 2.06 | 計算 | 0.51 | 0.3 | 0.12 | - | - | - | 仕様 | 0 | EB-1191-1 EB-2093 | 0 |  | 0
LIXIL | 「防火戸ＦＧ－L」開き窓テラス | 一重窓 | 開き窓 | アルミ樹脂複合 | 6.8+A11+L4 | 1.7 | [10 empty] | 2.33 | 計算 | 0.51 | 0.3 | 0.12 | 0.32 | 0.21 | 0.09 | 仕様 | 0 | EB-1191-1 EB-2093 | 0 |  | 0
LIXIL | 「防火戸ＦＧ－L」開き窓テラス | 一重窓 | 開き窓 | アルミ樹脂複合 | 6.8+A10+L5 | 1.8 | [10 empty] | 2.41 | 計算 | 0.51 | 0.3 | 0.12 | 0.32 | 0.21 | 0.09 | 仕様 | 0 | EB-1191-1 EB-2093 | 0 |  | 0
LIXIL | 「防火戸ＦＧ－L」採風勝手口ドアＦＳ | ドア | 勝手口ドア | アルミ樹脂複合 | 6.8+G12+L3 | 1.3 | [10 empty] | 2.19 | 計算 | 0.51 | 0.3 | 0.12 | 0.32 | 0.21 | 0.09 | 仕様 | 0 | EB-1967 | 0 |  | 0
LIXIL | 「防火戸ＦＧ－L」採風勝手口ドアＦＳ | ドア | 勝手口ドア | アルミ樹脂複合 | 6.8+G11+L4 | 1.4 | [10 empty] | 2.27 | 計算 | 0.51 | 0.3 | 0.12 | - | - | - | 仕様 | 0 | EB-1967 | 0 |  |  | 0
LIXIL | 「防火戸ＦＧ－L」採風勝手口ドアＦＳ | ドア | 勝手口ドア | アルミ樹脂複合 | 6.8+A12+L3 | 1.6 | [10 empty] | 2.43 | 計算 | - | - | - | 0.32 | 0.21 | 0.09 | 仕様 | 0 | EB-1967 | 0 |  | 0
LIXIL | 「防火戸ＦＧ－L」採風勝手口ドアＦＳ | ドア | 勝手口ドア | アルミ樹脂複合 | 6.8+A11+L4 | 1.7 | [10 empty] | 2.51 | 計算 | 0.51 | 0.3 | 0.12 | 0.32 | 0.21 | 0.09 | 仕様 | 0 | EB-1967 | 0 |  |  | 0
LIXIL | 「防火戸ＦＧ－L」採風勝手口ドアＦＳ | ドア | 勝手口ドア | アルミ樹脂複合 | 6.8+A10+L5 | 1.8 | [10 empty] | 2.59 | 計算 | 0.51 | 0.3 | 0.12 | 0.32 | 0.21 | 0.09 | 仕様 | 0 | EB-1967 | 0 |  |  | 0
LIXIL | 「サーモスLタイプ」単体引違い窓 | 一重窓 | 引違い | アルミ樹脂複合 | 3+G16+L3 | 1.2 | [10 empty] | 2.11 | 計算 | 0.51 | 0.3 | 0.12 | 0.32 | 0.21 | 0.09 | 仕様 |  |  | 0 |  |  | 0
LIXIL | 「サーモスLタイプ」単体引違い窓 | 一重窓 | 引違い | アルミ樹脂複合 | 4+G14+L4 | 1.2 | [10 empty] | 2.11 | 計算 | 0.51 | 0.3 | 0.12 | 0.32 | 0.21 | 0.09 | 仕様 |  |  | 0 |  |  | 0
LIXIL | 「サーモスLタイプ」単体引違い窓 | 一重窓 | 引違い | アルミ樹脂複合 | 3+G12+L3 | 1.4 | [10 empty] | 2.27 | 計算 | 0.51 | 0.3 | 0.12 | 0.32 | 0.21 | 0.09 | 仕様 |  |  | 0 |  |  | 0
LIXIL | 「サーモスLタイプ」単体引違い窓 | 一重窓 | 引違い | アルミ樹脂複合 | 4+G12+L4 | 1.4 | [10 empty] | 2.27 | 計算 | 0.51 | 0.3 | 0.12 | 0.32 | 0.21 | 0.09 | 仕様 |  |  | 0 |  |  | 0
LIXIL | 「サーモスLタイプ」単体引違い窓 | 一重窓 | 引違い | アルミ樹脂複合 | 5+G12+L5 | 1.4 | [10 empty] | 2.27 | 計算 | 0.51 | 0.3 | 0.12 | 0.32 | 0.21 | 0.09 | 仕様 |  |  | 0 |  |  | 0
LIXIL | 「サーモスLタイプ」単体引違い窓 | 一重窓 | 引違い | アルミ樹脂複合 | 3+A16+L3 | 1.4 | [10 empty] | 2.27 | 計算 | 0.51 | 0.3 | 0.12 | 0.32 | 0.21 | 0.09 | 仕様 |  |  | 0 |  |  | 0
LIXIL | 「サーモスLタイプ」単体引違い窓 | 一重窓 | 引違い | アルミ樹脂複合 | 4+A14+L4 | 1.5 | [10 empty] | 2.35 | 計算 | 0.51 | 0.3 | 0.12 | 0.32 | 0.21 | 0.09 | 仕様 |  |  | 0 |  |  | 0
LIXIL | 「サーモスLタイプ」単体引違い窓 | 一重窓 | 引違い | アルミ樹脂複合 | 3+A12+L3 | 1.8 | [10 empty] | 2.59 | 計算 | 0.51 | 0.3 | 0.12 | 0.32 | 0.21 | 0.09 | 仕様 |  |  | 0 |  |  | 0
LIXIL | 「サーモスLタイプ」単体引違い窓 | 一重窓 | 引違い | アルミ樹脂複合 | 4+A12+L4 | 1.8 | [10 empty] | 2.59 | 計算 | 0.51 | 0.3 | 0.12 | 0.32 | 0.21 | 0.09 | 仕様 |  |  | 0 |  |  | 0
LIXIL | 「サーモスLタイプ」単体引違い窓 | 一重窓 | 引違い | アルミ樹脂複合 | 5+A12+L5 | 1.8 | [10 empty] | 2.59 | 計算 | 0.51 | 0.3 | 0.12 | 0.32 | 0.21 | 0.09 | 仕様 |  |  | 0 |  |  | 0
LIXIL | 「サーモスLタイプ」単体引違い窓 | 一重窓 | 引違い | アルミ樹脂複合 | 3+A16+3 | 2.7 | [10 empty] | 3.31 | 計算 | 0.63 | 0.3 | 0.14 | - | - | - | 仕様 |  |  | 0 |  |  | 0
LIXIL | 「サーモスLタイプ」単体引違い窓 | 一重窓 | 引違い | アルミ樹脂複合 | 4+A14+4 | 2.9 | [10 empty] | 3.47 | 計算 | 0.63 | 0.3 | 0.14 | - | - | - | 仕様 |  |  | 0 |  |  | 0
LIXIL | 「サーモスLタイプ」単体引違い窓 | 一重窓 | 引違い | アルミ樹脂複合 | 6+G12+L3 | [6 empty] | 0 | [5 empty] | 仕様 | 0.51 | 0.3 | 0.12 | 0.32 | 0.21 | 0.09 | 仕様 |  |  | 0 |  | 0
LIXIL | 「サーモスLタイプ」単体引違い窓 | 一重窓 | 引違い | アルミ樹脂複合 | 6+A12+L3 | [6 empty] | 0 | [5 empty] | 仕様 | 0.51 | 0.3 | 0.12 | 0.32 | 0.21 | 0.09 | 仕様 |  |  | 0 |  | 0
LIXIL | 「サーモスLタイプ」単体引違い窓 | 一重窓 | 引違い | アルミ樹脂複合 | 6+A12+3 | [7 empty] | 0 |  |  |  |  | 仕様 | 0.63 | 0.3 | 0.14 | - | - | - | 仕様 |  |  | 0 |  | 0
LIXIL | 「サーモスLタイプ」シャッター付引違い窓 | 一重窓 | シャッターサッシ | アルミ樹脂複合 | 3+G16+L3 | 1.2 | [10 empty] | 1.93 | 計算 | 0.51 | 0.3 | 0.12 | 0.32 | 0.21 | 0.09 | 仕様 |  |  | 0 |  |  | 0
LIXIL | 「サーモスLタイプ」シャッター付引違い窓 | 一重窓 | シャッターサッシ | アルミ樹脂複合 | 4+G14+L4 | 1.2 | [10 empty] | 1.93 | 計算 | 0.51 | 0.3 | 0.12 | 0.32 | 0.21 | 0.09 | 仕様 |  |  | 0 |  |  | 0
LIXIL | 「サーモスLタイプ」シャッター付引違い窓 | 一重窓 | シャッターサッシ | アルミ樹脂複合 | 3+G12+L3 | 1.4 | [10 empty] | 2.07 | 計算 | 0.51 | 0.3 | 0.12 | 0.32 | 0.21 | 0.09 | 仕様 |  |  | 0 |  |  | 0
LIXIL | 「サーモスLタイプ」シャッター付引違い窓 | 一重窓 | シャッターサッシ | アルミ樹脂複合 | 4+G12+L4 | 1.4 | [10 empty] | 2.07 | 計算 | 0.51 | 0.3 | 0.12 | 0.32 | 0.21 | 0.09 | 仕様 |  |  | 0 |  |  | 0
LIXIL | 「サーモスLタイプ」シャッター付引違い窓 | 一重窓 | シャッターサッシ | アルミ樹脂複合 | 5+G12+L5 | 1.4 | [10 empty] | 2.07 | 計算 | 0.51 | 0.3 | 0.12 | 0.32 | 0.21 | 0.09 | 仕様 |  |  | 0 |  |  | 0
LIXIL | 「サーモスLタイプ」シャッター付引違い窓 | 一重窓 | シャッターサッシ | アルミ樹脂複合 | 3+A16+L3 | 1.4 | [10 empty] | 2.07 | 計算 | 0.51 | 0.3 | 0.12 | 0.32 | 0.21 | 0.09 | 仕様 |  |  | 0 |  |  | 0
LIXIL | 「サーモスLタイプ」シャッター付引違い窓 | 一重窓 | シャッターサッシ | アルミ樹脂複合 | 4+A14+L4 | 1.5 | [10 empty] | 2.13 | 計算 | 0.51 | 0.3 | 0.12 | 0.32 | 0.21 | 0.09 | 仕様 |  |  | 0 |  |  | 0
LIXIL | 「サーモスLタイプ」シャッター付引違い窓 | 一重窓 | シャッターサッシ | アルミ樹脂複合 | 3+A12+L3 | 1.8 | [10 empty] | 2.33 | 計算 | 0.51 | 0.3 | 0.12 | 0.32 | 0.21 | 0.09 | 仕様 |  |  | 0 |  |  | 0
LIXIL | 「サーモスLタイプ」シャッター付引違い窓 | 一重窓 | シャッターサッシ | アルミ樹脂複合 | 4+A12+L4 | 1.8 | [10 empty] | 2.33 | 計算 | 0.51 | 0.3 | 0.12 | 0.32 | 0.21 | 0.09 | 仕様 |  |  | 0 |  |  | 0
LIXIL | 「サーモスLタイプ」シャッター付引違い窓 | 一重窓 | シャッターサッシ | アルミ樹脂複合 | 5+A12+L5 | 1.8 | [10 empty] | 2.33 | 計算 | 0.51 | 0.3 | 0.12 | 0.32 | 0.21 | 0.09 | 仕様 |  |  | 0 |  |  | 0
LIXIL | 「サーモスLタイプ」シャッター付引違い窓 | 一重窓 | シャッターサッシ | アルミ樹脂複合 | 3+A16+3 | 2.7 | [10 empty] | 2.9 | 計算 | 0.63 | 0.3 | 0.14 | - | - | - | 仕様 |  |  | 0 |  |  | 0
LIXIL | 「サーモスLタイプ」シャッター付引違い窓 | 一重窓 | シャッターサッシ | アルミ樹脂複合 | 4+A14+4 | 2.9 | [10 empty] | 3.03 | 計算 | 0.63 | 0.3 | 0.14 | - | - | - | 仕様 |  |  | 0 |  |  | 0
LIXIL | 「サーモスLタイプ」シャッター付引違い窓 | 一重窓 | シャッターサッシ | アルミ樹脂複合 | 6+G12+L3 | [6 empty] | 0 | [5 empty] | 仕様 | 0.51 | 0.3 | 0.12 | 0.32 | 0.21 | 0.09 | 仕様 |  |  | 0 |  | 0
LIXIL | 「サーモスLタイプ」シャッター付引違い窓 | 一重窓 | シャッターサッシ | アルミ樹脂複合 | 6+G12+L3 | [11 empty] | 2.59 | シャッターによる補正 | 0.51 | 0.3 | 0.12 | 0.32 | 0.21 | 0.09 | 仕様 |  |  | 0 |  | 0
LIXIL | 「サーモスLタイプ」シャッター付引違い窓 | 一重窓 | シャッターサッシ | アルミ樹脂複合 | 6+A12+L3 | [6 empty] | 0 | [5 empty] | 仕様 | 0.51 | 0.3 | 0.12 | 0.32 | 0.21 | 0.09 | 仕様 |  |  | 0 |  | 0
LIXIL | 「サーモスLタイプ」シャッター付引違い窓 | 一重窓 | シャッターサッシ | アルミ樹脂複合 | 6+A12+L3 | [11 empty] | 2.59 | シャッターによる補正 | 0.51 | 0.3 | 0.12 | 0.32 | 0.21 | 0.09 | 仕様 |  |  | 0 |  | 0
LIXIL | 「サーモスLタイプ」シャッター付引違い窓 | 一重窓 | シャッターサッシ | アルミ樹脂複合 | 6+A12+3 | [7 empty] | 0 |  |  |  |  | 仕様 | 0.63 | 0.3 | 0.14 | - | - | - | 仕様 |  |  | 0 |  | 0
LIXIL | 「サーモスLタイプ」シャッター付引違い窓 | 一重窓 | シャッターサッシ | アルミ樹脂複合 | 6+A12+3 | [11 empty] | 3.04 | シャッターによる補正 | 0.63 | 0.3 | 0.14 | - | - | - | 仕様 |  |  | 0 |  | 0
LIXIL | 「サーモスLタイプ」雨戸付引違い窓 | 一重窓 | 雨戸サッシ | アルミ樹脂複合 | 3+G16+L3 | 1.2 | [10 empty] | 1.93 | 計算 | 0.51 | 0.3 | 0.12 | 0.32 | 0.21 | 0.09 | 仕様 |  |  | 0 |  |  | 0
LIXIL | 「サーモスLタイプ」雨戸付引違い窓 | 一重窓 | 雨戸サッシ | アルミ樹脂複合 | 4+G14+L4 | 1.2 | [10 empty] | 1.93 | 計算 | 0.51 | 0.3 | 0.12 | 0.32 | 0.21 | 0.09 | 仕様 |  |  | 0 |  |  | 0
LIXIL | 「サーモスLタイプ」雨戸付引違い窓 | 一重窓 | 雨戸サッシ | アルミ樹脂複合 | 3+G12+L3 | 1.4 | [10 empty] | 2.07 | 計算 | 0.51 | 0.3 | 0.12 | 0.32 | 0.21 | 0.09 | 仕様 |  |  | 0 |  |  | 0
LIXIL | 「サーモスLタイプ」雨戸付引違い窓 | 一重窓 | 雨戸サッシ | アルミ樹脂複合 | 4+G12+L4 | 1.4 | [10 empty] | 2.07 | 計算 | 0.51 | 0.3 | 0.12 | 0.32 | 0.21 | 0.09 | 仕様 |  |  | 0 |  |  | 0
LIXIL | 「サーモスLタイプ」雨戸付引違い窓 | 一重窓 | 雨戸サッシ | アルミ樹脂複合 | 5+G12+L5 | 1.4 | [10 empty] | 2.07 | 計算 | 0.51 | 0.3 | 0.12 | 0.32 | 0.21 | 0.09 | 仕様 |  |  | 0 |  |  | 0
LIXIL | 「サーモスLタイプ」雨戸付引違い窓 | 一重窓 | 雨戸サッシ | アルミ樹脂複合 | 3+A16+L3 | 1.4 | [10 empty] | 2.07 | 計算 | 0.51 | 0.3 | 0.12 | 0.32 | 0.21 | 0.09 | 仕様 |  |  | 0 |  |  | 0
LIXIL | 「サーモスLタイプ」雨戸付引違い窓 | 一重窓 | 雨戸サッシ | アルミ樹脂複合 | 4+A14+L4 | 1.5 | [10 empty] | 2.13 | 計算 | 0.51 | 0.3 | 0.12 | 0.32 | 0.21 | 0.09 | 仕様 |  |  | 0 |  |  | 0
LIXIL | 「サーモスLタイプ」雨戸付引違い窓 | 一重窓 | 雨戸サッシ | アルミ樹脂複合 | 3+A12+L3 | 1.8 | [10 empty] | 2.33 | 計算 | 0.51 | 0.3 | 0.12 | 0.32 | 0.21 | 0.09 | 仕様 |  |  | 0 |  |  | 0
LIXIL | 「サーモスLタイプ」雨戸付引違い窓 | 一重窓 | 雨戸サッシ | アルミ樹脂複合 | 4+A12+L4 | 1.8 | [10 empty] | 2.33 | 計算 | 0.51 | 0.3 | 0.12 | 0.32 | 0.21 | 0.09 | 仕様 |  |  | 0 |  |  | 0
LIXIL | 「サーモスLタイプ」雨戸付引違い窓 | 一重窓 | 雨戸サッシ | アルミ樹脂複合 | 5+A12+L5 | 1.8 | [10 empty] | 2.33 | 計算 | 0.51 | 0.3 | 0.12 | 0.32 | 0.21 | 0.09 | 仕様 |  |  | 0 |  |  | 0
LIXIL | 「サーモスLタイプ」雨戸付引違い窓 | 一重窓 | 雨戸サッシ | アルミ樹脂複合 | 3+A16+3 | 2.7 | [10 empty] | 2.9 | 計算 | 0.63 | 0.3 | 0.14 | - | - | - | 仕様 |  |  | 0 |  |  | 0
LIXIL | 「サーモスLタイプ」雨戸付引違い窓 | 一重窓 | 雨戸サッシ | アルミ樹脂複合 | 4+A14+4 | 2.9 | [10 empty] | 3.03 | 計算 | 0.63 | 0.3 | 0.14 | - | - | - | 仕様 |  |  | 0 |  |  | 0
LIXIL | 「サーモスLタイプ」雨戸付引違い窓 | 一重窓 | 雨戸サッシ | アルミ樹脂複合 | 6+G12+L3 | [6 empty] | 0 | [5 empty] | 仕様 | 0.51 | 0.3 | 0.12 | 0.32 | 0.21 | 0.09 | 仕様 |  |  | 0 |  | 0
LIXIL | 「サーモスLタイプ」雨戸付引違い窓 | 一重窓 | 雨戸サッシ | アルミ樹脂複合 | 6+G12+L3 | [11 empty] | 2.59 | シャッターによる補正 | 0.51 | 0.3 | 0.12 | 0.32 | 0.21 | 0.09 | 仕様 |  |  | 0 |  | 0
LIXIL | 「サーモスLタイプ」雨戸付引違い窓 | 一重窓 | 雨戸サッシ | アルミ樹脂複合 | 6+A12+L3 | [6 empty] | 0 | [5 empty] | 仕様 | 0.51 | 0.3 | 0.12 | 0.32 | 0.21 | 0.09 | 仕様 |  |  | 0 |  | 0
LIXIL | 「サーモスLタイプ」雨戸付引違い窓 | 一重窓 | 雨戸サッシ | アルミ樹脂複合 | 6+A12+L3 | [11 empty] | 2.59 | シャッターによる補正 | 0.51 | 0.3 | 0.12 | 0.32 | 0.21 | 0.09 | 仕様 |  |  | 0 |  | 0
LIXIL | 「サーモスLタイプ」雨戸付引違い窓 | 一重窓 | 雨戸サッシ | アルミ樹脂複合 | 6+A12+3 | [7 empty] | 0 |  |  |  |  | 仕様 | 0.63 | 0.3 | 0.14 | - | - | - | 仕様 |  |  | 0 |  | 0
LIXIL | 「サーモスLタイプ」雨戸付引違い窓 | 一重窓 | 雨戸サッシ | アルミ樹脂複合 | 6+A12+3 | [11 empty] | 3.04 | シャッターによる補正 | 0.63 | 0.3 | 0.14 | - | - | - | 仕様 |  |  | 0 |  | 0
LIXIL | 「サーモスLタイプ」オーニング窓 | 一重窓 | オーニング | アルミ樹脂複合 | 3+G16+L3 | 1.2 | [10 empty] | 2.11 | 計算 | 0.51 | 0.3 | 0.12 | 0.32 | 0.21 | 0.09 | 仕様 |  |  | 0 |  |  | 0
LIXIL | 「サーモスLタイプ」オーニング窓 | 一重窓 | オーニング | アルミ樹脂複合 | 4+G14+L4 | 1.2 | [10 empty] | 2.11 | 計算 | 0.51 | 0.3 | 0.12 | 0.32 | 0.21 | 0.09 | 仕様 |  |  | 0 |  |  | 0
LIXIL | 「サーモスLタイプ」オーニング窓 | 一重窓 | オーニング | アルミ樹脂複合 | 3+G12+L3 | 1.4 | [10 empty] | 2.27 | 計算 | 0.51 | 0.3 | 0.12 | 0.32 | 0.21 | 0.09 | 仕様 |  |  | 0 |  |  | 0
LIXIL | 「サーモスLタイプ」オーニング窓 | 一重窓 | オーニング | アルミ樹脂複合 | 4+G12+L4 | 1.4 | [10 empty] | 2.27 | 計算 | 0.51 | 0.3 | 0.12 | 0.32 | 0.21 | 0.09 | 仕様 |  |  | 0 |  |  | 0
LIXIL | 「サーモスLタイプ」オーニング窓 | 一重窓 | オーニング | アルミ樹脂複合 | 5+G12+L5 | 1.4 | [10 empty] | 2.27 | 計算 | 0.51 | 0.3 | 0.12 | 0.32 | 0.21 | 0.09 | 仕様 |  |  | 0 |  |  | 0
LIXIL | 「サーモスLタイプ」オーニング窓 | 一重窓 | オーニング | アルミ樹脂複合 | 3+A16+L3 | 1.4 | [10 empty] | 2.27 | 計算 | 0.51 | 0.3 | 0.12 | 0.32 | 0.21 | 0.09 | 仕様 |  |  | 0 |  |  | 0
LIXIL | 「サーモスLタイプ」オーニング窓 | 一重窓 | オーニング | アルミ樹脂複合 | 4+A14+L4 | 1.5 | [10 empty] | 2.35 | 計算 | 0.51 | 0.3 | 0.12 | 0.32 | 0.21 | 0.09 | 仕様 |  |  | 0 |  |  | 0
LIXIL | 「サーモスLタイプ」オーニング窓 | 一重窓 | オーニング | アルミ樹脂複合 | 3+A12+L3 | 1.8 | [10 empty] | 2.59 | 計算 | 0.51 | 0.3 | 0.12 | 0.32 | 0.21 | 0.09 | 仕様 |  |  | 0 |  |  | 0
LIXIL | 「サーモスLタイプ」オーニング窓 | 一重窓 | オーニング | アルミ樹脂複合 | 4+A12+L4 | 1.8 | [10 empty] | 2.59 | 計算 | 0.51 | 0.3 | 0.12 | 0.32 | 0.21 | 0.09 | 仕様 |  |  | 0 |  |  | 0
LIXIL | 「サーモスLタイプ」オーニング窓 | 一重窓 | オーニング | アルミ樹脂複合 | 5+A12+L5 | 1.8 | [10 empty] | 2.59 | 計算 | 0.51 | 0.3 | 0.12 | 0.32 | 0.21 | 0.09 | 仕様 |  |  | 0 |  |  | 0
LIXIL | 「サーモスLタイプ」オーニング窓 | 一重窓 | オーニング | アルミ樹脂複合 | 3+A16+3 | 2.7 | [10 empty] | 3.31 | 計算 | 0.63 | 0.3 | 0.14 | - | - | - | 仕様 |  |  | 0 |  |  | 0
LIXIL | 「サーモスLタイプ」オーニング窓 | 一重窓 | オーニング | アルミ樹脂複合 | 4+A14+4 | 2.9 | [10 empty] | 3.47 | 計算 | 0.63 | 0.3 | 0.14 | - | - | - | 仕様 |  |  | 0 |  |  | 0
LIXIL | 「サーモスLタイプ」オーニング窓 | 一重窓 | オーニング | アルミ樹脂複合 | 6.8+G12+L3 | [6 empty] | 0 | [5 empty] | 仕様 | 0.51 | 0.3 | 0.12 | 0.32 | 0.21 | 0.09 | 仕様 |  |  | 0 |  | 0
LIXIL | 「サーモスLタイプ」オーニング窓 | 一重窓 | オーニング | アルミ樹脂複合 | 6.8+A12+L3 | [6 empty] | 0 | [5 empty] | 仕様 | 0.51 | 0.3 | 0.12 | 0.32 | 0.21 | 0.09 | 仕様 |  |  | 0 |  | 0
LIXIL | 「サーモスLタイプ」オーニング窓 | 一重窓 | オーニング | アルミ樹脂複合 | 6.8+A12+3 | [7 empty] | 0 |  |  |  |  | 仕様 | 0.63 | 0.3 | 0.14 | - | - | - | 仕様 |  |  | 0 |  | 0
LIXIL | 「サーモスLタイプ」台形ＦＩＸ窓 | 一重窓 | FIX | アルミ樹脂複合 | 3+G16+L3 | 1.2 | [10 empty] | 2.11 | 計算 | 0.51 | 0.3 | 0.12 | 0.32 | 0.21 | 0.09 | 仕様 |  |  | 0 |  |  | 0
LIXIL | 「サーモスLタイプ」台形ＦＩＸ窓 | 一重窓 | FIX | アルミ樹脂複合 | 4+G14+L4 | 1.2 | [10 empty] | 2.11 | 計算 | 0.51 | 0.3 | 0.12 | 0.32 | 0.21 | 0.09 | 仕様 |  |  | 0 |  |  | 0
LIXIL | 「サーモスLタイプ」台形ＦＩＸ窓 | 一重窓 | FIX | アルミ樹脂複合 | 3+G12+L3 | 1.4 | [10 empty] | 2.27 | 計算 | 0.51 | 0.3 | 0.12 | 0.32 | 0.21 | 0.09 | 仕様 |  |  | 0 |  |  | 0
LIXIL | 「サーモスLタイプ」台形ＦＩＸ窓 | 一重窓 | FIX | アルミ樹脂複合 | 4+G12+L4 | 1.4 | [10 empty] | 2.27 | 計算 | 0.51 | 0.3 | 0.12 | 0.32 | 0.21 | 0.09 | 仕様 |  |  | 0 |  |  | 0
LIXIL | 「サーモスLタイプ」台形ＦＩＸ窓 | 一重窓 | FIX | アルミ樹脂複合 | 5+G12+L5 | 1.4 | [10 empty] | 2.27 | 計算 | 0.51 | 0.3 | 0.12 | 0.32 | 0.21 | 0.09 | 仕様 |  |  | 0 |  |  | 0
LIXIL | 「サーモスLタイプ」台形ＦＩＸ窓 | 一重窓 | FIX | アルミ樹脂複合 | 3+A16+L3 | 1.4 | [10 empty] | 2.27 | 計算 | 0.51 | 0.3 | 0.12 | 0.32 | 0.21 | 0.09 | 仕様 |  |  | 0 |  |  | 0
LIXIL | 「サーモスLタイプ」台形ＦＩＸ窓 | 一重窓 | FIX | アルミ樹脂複合 | 4+A14+L4 | 1.5 | [10 empty] | 2.35 | 計算 | 0.51 | 0.3 | 0.12 | 0.32 | 0.21 | 0.09 | 仕様 |  |  | 0 |  |  | 0
LIXIL | 「サーモスLタイプ」台形ＦＩＸ窓 | 一重窓 | FIX | アルミ樹脂複合 | 3+A12+L3 | 1.8 | [10 empty] | 2.59 | 計算 | 0.51 | 0.3 | 0.12 | 0.32 | 0.21 | 0.09 | 仕様 |  |  | 0 |  |  | 0
LIXIL | 「サーモスLタイプ」台形ＦＩＸ窓 | 一重窓 | FIX | アルミ樹脂複合 | 4+A12+L4 | 1.8 | [10 empty] | 2.59 | 計算 | 0.51 | 0.3 | 0.12 | 0.32 | 0.21 | 0.09 | 仕様 |  |  | 0 |  |  | 0
LIXIL | 「サーモスLタイプ」台形ＦＩＸ窓 | 一重窓 | FIX | アルミ樹脂複合 | 5+A12+L5 | 1.8 | [10 empty] | 2.59 | 計算 | 0.51 | 0.3 | 0.12 | 0.32 | 0.21 | 0.09 | 仕様 |  |  | 0 |  |  | 0
LIXIL | 「サーモスLタイプ」台形ＦＩＸ窓 | 一重窓 | FIX | アルミ樹脂複合 | 3+A16+3 | 2.7 | [10 empty] | 3.31 | 計算 | 0.63 | 0.3 | 0.14 | - | - | - | 仕様 |  |  | 0 |  |  | 0
LIXIL | 「サーモスLタイプ」台形ＦＩＸ窓 | 一重窓 | FIX | アルミ樹脂複合 | 4+A14+4 | 2.9 | [10 empty] | 3.47 | 計算 | 0.63 | 0.3 | 0.14 | - | - | - | 仕様 |  |  | 0 |  |  | 0
LIXIL | 「サーモスLタイプ」台形ＦＩＸ窓 | 一重窓 | FIX | アルミ樹脂複合 | 5+G12+L3 | [6 empty] | 0 | [5 empty] | 仕様 | 0.51 | 0.3 | 0.12 | 0.32 | 0.21 | 0.09 | 仕様 |  |  | 0 |  | 0
LIXIL | 「サーモスLタイプ」台形ＦＩＸ窓 | 一重窓 | FIX | アルミ樹脂複合 | 5+A12+L3 | [6 empty] | 0 | [5 empty] | 仕様 | 0.51 | 0.3 | 0.12 | 0.32 | 0.21 | 0.09 | 仕様 |  |  | 0 |  | 0
LIXIL | 「サーモスLタイプ」台形ＦＩＸ窓 | 一重窓 | FIX | アルミ樹脂複合 | 5+A12+3 | [7 empty] | 0 |  |  |  |  | 仕様 | 0.63 | 0.3 | 0.14 | - | - | - | 仕様 |  |  | 0 |  | 0
LIXIL | 「サーモスLタイプ」サークルＦＩＸ | 一重窓 | FIX | アルミ樹脂複合 | 3+A16+L3 | 1.4 | [10 empty] | 2.27 | 計算 | 0.51 | 0.3 | 0.12 | 0.32 | 0.21 | 0.09 | 仕様 |  |  | 0 |  |  | 0
LIXIL | 「サーモスLタイプ」サークルＦＩＸ | 一重窓 | FIX | アルミ樹脂複合 | 4+A16+L3 | 1.4 | [10 empty] | 2.27 | 計算 | 0.51 | 0.3 | 0.12 | 0.32 | 0.21 | 0.09 | 仕様 |  |  | 0 |  |  | 0
LIXIL | 「サーモスLタイプ」サークルＦＩＸ | 一重窓 | FIX | アルミ樹脂複合 | 6.8+A12+L3 | [6 empty] | 0 | [5 empty] | 仕様 | 0.51 | 0.3 | 0.12 | 0.32 | 0.21 | 0.09 | 仕様 |  |  | 0 |  | 0
LIXIL | 「サーモスLタイプ」サークルＦＩＸ | 一重窓 | FIX | アルミ樹脂複合 | 3+A16+3 | 2.7 | [10 empty] | 3.31 | 計算 | 0.63 | 0.3 | 0.14 | - | - | - | 仕様 |  |  | 0 |  |  | 0
LIXIL | 「サーモスLタイプ」サークルＦＩＸ | 一重窓 | FIX | アルミ樹脂複合 | 4+A16+3 | 2.7 | [10 empty] | 3.31 | 計算 | 0.63 | 0.3 | 0.14 | - | - | - | 仕様 |  |  | 0 |  |  | 0
LIXIL | 「サーモスLタイプ」サークルＦＩＸ | 一重窓 | FIX | アルミ樹脂複合 | 6.8+A12+3 | [7 empty] | 0 |  |  |  |  | 仕様 | 0.63 | 0.3 | 0.14 | - | - | - | 仕様 |  |  | 0 |  | 0
LIXIL | 「サーモスLタイプ」弓型出窓［ＬＪ］ | 一重窓 | 出窓 | アルミ樹脂複合 | 3+G16+L3 | 1.2 | [10 empty] | 2.11 | 計算 | 0.51 | 0.3 | 0.12 | 0.32 | 0.21 | 0.09 | 仕様 |  |  | 0 |  |  | 0
LIXIL | 「サーモスLタイプ」弓型出窓［ＬＪ］ | 一重窓 | 出窓 | アルミ樹脂複合 | 4+G14+L4 | 1.2 | [10 empty] | 2.11 | 計算 | 0.51 | 0.3 | 0.12 | 0.32 | 0.21 | 0.09 | 仕様 |  |  | 0 |  |  | 0
LIXIL | 「サーモスLタイプ」弓型出窓［ＬＪ］ | 一重窓 | 出窓 | アルミ樹脂複合 | 3+G12+L3 | 1.4 | [10 empty] | 2.27 | 計算 | 0.51 | 0.3 | 0.12 | 0.32 | 0.21 | 0.09 | 仕様 |  |  | 0 |  |  | 0
LIXIL | 「サーモスLタイプ」弓型出窓［ＬＪ］ | 一重窓 | 出窓 | アルミ樹脂複合 | 4+G12+L4 | 1.4 | [10 empty] | 2.27 | 計算 | 0.51 | 0.3 | 0.12 | 0.32 | 0.21 | 0.09 | 仕様 |  |  | 0 |  |  | 0
LIXIL | 「サーモスLタイプ」弓型出窓［ＬＪ］ | 一重窓 | 出窓 | アルミ樹脂複合 | 5+G12+L5 | 1.4 | [10 empty] | 2.27 | 計算 | 0.51 | 0.3 | 0.12 | 0.32 | 0.21 | 0.09 | 仕様 |  |  | 0 |  |  | 0
LIXIL | 「サーモスLタイプ」弓型出窓［ＬＪ］ | 一重窓 | 出窓 | アルミ樹脂複合 | 3+A16+L3 | 1.4 | [10 empty] | 2.27 | 計算 | 0.51 | 0.3 | 0.12 | 0.32 | 0.21 | 0.09 | 仕様 |  |  | 0 |  |  | 0
LIXIL | 「サーモスLタイプ」弓型出窓［ＬＪ］ | 一重窓 | 出窓 | アルミ樹脂複合 | 4+A14+L4 | 1.5 | [10 empty] | 2.35 | 計算 | 0.51 | 0.3 | 0.12 | 0.32 | 0.21 | 0.09 | 仕様 |  |  | 0 |  |  | 0
LIXIL | 「サーモスLタイプ」弓型出窓［ＬＪ］ | 一重窓 | 出窓 | アルミ樹脂複合 | 3+A12+L3 | 1.8 | [10 empty] | 2.59 | 計算 | 0.51 | 0.3 | 0.12 | 0.32 | 0.21 | 0.09 | 仕様 |  |  | 0 |  |  | 0
LIXIL | 「サーモスLタイプ」弓型出窓［ＬＪ］ | 一重窓 | 出窓 | アルミ樹脂複合 | 4+A12+L4 | 1.8 | [10 empty] | 2.59 | 計算 | 0.51 | 0.3 | 0.12 | 0.32 | 0.21 | 0.09 | 仕様 |  |  | 0 |  |  | 0
LIXIL | 「サーモスLタイプ」弓型出窓［ＬＪ］ | 一重窓 | 出窓 | アルミ樹脂複合 | 5+A12+L5 | 1.8 | [10 empty] | 2.59 | 計算 | 0.51 | 0.3 | 0.12 | 0.32 | 0.21 | 0.09 | 仕様 |  |  | 0 |  |  | 0
LIXIL | 「サーモスLタイプ」弓型出窓［ＬＪ］ | 一重窓 | 出窓 | アルミ樹脂複合 | 3+A16+3 | 2.7 | [10 empty] | 3.31 | 計算 | 0.63 | 0.3 | 0.14 | - | - | - | 仕様 |  |  | 0 |  |  | 0
LIXIL | 「サーモスLタイプ」弓型出窓［ＬＪ］ | 一重窓 | 出窓 | アルミ樹脂複合 | 4+A14+4 | 2.9 | [10 empty] | 3.47 | 計算 | 0.63 | 0.3 | 0.14 | - | - | - | 仕様 |  |  | 0 |  |  | 0
LIXIL | 「サーモスLタイプ」弓型出窓［ＬＪ］ | 一重窓 | 出窓 | アルミ樹脂複合 | 6.8+G12+L3 | [6 empty] | 0 | [5 empty] | 仕様 | 0.51 | 0.3 | 0.12 | 0.32 | 0.21 | 0.09 | 仕様 |  |  | 0 |  | 0
LIXIL | 「サーモスLタイプ」弓型出窓［ＬＪ］ | 一重窓 | 出窓 | アルミ樹脂複合 | 6.8+A12+L3 | [6 empty] | 0 | [5 empty] | 仕様 | 0.51 | 0.3 | 0.12 | 0.32 | 0.21 | 0.09 | 仕様 |  |  | 0 |  | 0
LIXIL | 「サーモスLタイプ」弓型出窓［ＬＪ］ | 一重窓 | 出窓 | アルミ樹脂複合 | 6.8+A12+3 | [7 empty] | 0 |  |  |  |  | 仕様 | 0.63 | 0.3 | 0.14 | - | - | - | 仕様 |  |  | 0 |  | 0
LIXIL | 「サーモスLタイプ」台形出窓（正面：引違い）［LB］ | 一重窓 | 出窓 | アルミ樹脂複合 | 3+G16+L3 | 1.2 | [10 empty] | 2.11 | 計算 | 0.51 | 0.3 | 0.12 | 0.32 | 0.21 | 0.09 | 仕様 |  |  | 0 |  |  | 0
LIXIL | 「サーモスLタイプ」台形出窓（正面：引違い）［LB］ | 一重窓 | 出窓 | アルミ樹脂複合 | 4+G14+L4 | 1.2 | [10 empty] | 2.11 | 計算 | 0.51 | 0.3 | 0.12 | 0.32 | 0.21 | 0.09 | 仕様 |  |  | 0 |  |  | 0
LIXIL | 「サーモスLタイプ」台形出窓（正面：引違い）［LB］ | 一重窓 | 出窓 | アルミ樹脂複合 | 3+G12+L3 | 1.4 | [10 empty] | 2.27 | 計算 | 0.51 | 0.3 | 0.12 | 0.32 | 0.21 | 0.09 | 仕様 |  |  | 0 |  |  | 0
LIXIL | 「サーモスLタイプ」台形出窓（正面：引違い）［LB］ | 一重窓 | 出窓 | アルミ樹脂複合 | 4+G12+L4 | 1.4 | [10 empty] | 2.27 | 計算 | 0.51 | 0.3 | 0.12 | 0.32 | 0.21 | 0.09 | 仕様 |  |  | 0 |  |  | 0
LIXIL | 「サーモスLタイプ」台形出窓（正面：引違い）［LB］ | 一重窓 | 出窓 | アルミ樹脂複合 | 5+G12+L5 | 1.4 | [10 empty] | 2.27 | 計算 | 0.51 | 0.3 | 0.12 | 0.32 | 0.21 | 0.09 | 仕様 |  |  | 0 |  |  | 0
LIXIL | 「サーモスLタイプ」台形出窓（正面：引違い）［LB］ | 一重窓 | 出窓 | アルミ樹脂複合 | 3+A16+L3 | 1.4 | [10 empty] | 2.27 | 計算 | 0.51 | 0.3 | 0.12 | 0.32 | 0.21 | 0.09 | 仕様 |  |  | 0 |  |  | 0
LIXIL | 「サーモスLタイプ」台形出窓（正面：引違い）［LB］ | 一重窓 | 出窓 | アルミ樹脂複合 | 4+A14+L4 | 1.5 | [10 empty] | 2.35 | 計算 | 0.51 | 0.3 | 0.12 | 0.32 | 0.21 | 0.09 | 仕様 |  |  | 0 |  |  | 0
LIXIL | 「サーモスLタイプ」台形出窓（正面：引違い）［LB］ | 一重窓 | 出窓 | アルミ樹脂複合 | 3+A12+L3 | 1.8 | [10 empty] | 2.59 | 計算 | 0.51 | 0.3 | 0.12 | 0.32 | 0.21 | 0.09 | 仕様 |  |  | 0 |  |  | 0
LIXIL | 「サーモスLタイプ」台形出窓（正面：引違い）［LB］ | 一重窓 | 出窓 | アルミ樹脂複合 | 4+A12+L4 | 1.8 | [10 empty] | 2.59 | 計算 | 0.51 | 0.3 | 0.12 | 0.32 | 0.21 | 0.09 | 仕様 |  |  | 0 |  |  | 0
LIXIL | 「サーモスLタイプ」台形出窓（正面：引違い）［LB］ | 一重窓 | 出窓 | アルミ樹脂複合 | 5+A12+L5 | 1.8 | [10 empty] | 2.59 | 計算 | 0.51 | 0.3 | 0.12 | 0.32 | 0.21 | 0.09 | 仕様 |  |  | 0 |  |  | 0
LIXIL | 「サーモスLタイプ」台形出窓（正面：引違い）［LB］ | 一重窓 | 出窓 | アルミ樹脂複合 | 3+A16+3 | 2.7 | [10 empty] | 3.31 | 計算 | 0.63 | 0.3 | 0.14 | - | - | - | 仕様 |  |  | 0 |  |  | 0
LIXIL | 「サーモスLタイプ」台形出窓（正面：引違い）［LB］ | 一重窓 | 出窓 | アルミ樹脂複合 | 4+A14+4 | 2.9 | [10 empty] | 3.47 | 計算 | 0.63 | 0.3 | 0.14 | - | - | - | 仕様 |  |  | 0 |  |  | 0
LIXIL | 「サーモスLタイプ」台形出窓（正面：引違い）［LB］ | 一重窓 | 出窓 | アルミ樹脂複合 | 6.8+G12+L3 | [6 empty] | 0 | [5 empty] | 仕様 | 0.51 | 0.3 | 0.12 | 0.32 | 0.21 | 0.09 | 仕様 |  |  | 0 |  | 0
LIXIL | 「サーモスLタイプ」台形出窓（正面：引違い）［LB］ | 一重窓 | 出窓 | アルミ樹脂複合 | 6.8+A12+L3 | [6 empty] | 0 | [5 empty] | 仕様 | 0.51 | 0.3 | 0.12 | 0.32 | 0.21 | 0.09 | 仕様 |  |  | 0 |  | 0
LIXIL | 「サーモスLタイプ」台形出窓（正面：引違い）［LB］ | 一重窓 | 出窓 | アルミ樹脂複合 | 6.8+A12+3 | [7 empty] | 0 |  |  |  |  | 仕様 | 0.63 | 0.3 | 0.14 | - | - | - | 仕様 |  |  | 0 |  | 0
LIXIL | 「サーモスLタイプ」角形出窓（正面：引違い）［LL220］ | 一重窓 | 出窓 | アルミ樹脂複合 | 3+G16+L3 | 1.2 | [10 empty] | 2.11 | 計算 | 0.51 | 0.3 | 0.12 | 0.32 | 0.21 | 0.09 | 仕様 |  |  | 0 |  |  | 0
LIXIL | 「サーモスLタイプ」角形出窓（正面：引違い）［LL220］ | 一重窓 | 出窓 | アルミ樹脂複合 | 4+G14+L4 | 1.2 | [10 empty] | 2.11 | 計算 | 0.51 | 0.3 | 0.12 | 0.32 | 0.21 | 0.09 | 仕様 |  |  | 0 |  |  | 0
LIXIL | 「サーモスLタイプ」角形出窓（正面：引違い）［LL220］ | 一重窓 | 出窓 | アルミ樹脂複合 | 3+G12+L3 | 1.4 | [10 empty] | 2.27 | 計算 | 0.51 | 0.3 | 0.12 | 0.32 | 0.21 | 0.09 | 仕様 |  |  | 0 |  |  | 0
LIXIL | 「サーモスLタイプ」角形出窓（正面：引違い）［LL220］ | 一重窓 | 出窓 | アルミ樹脂複合 | 4+G12+L4 | 1.4 | [10 empty] | 2.27 | 計算 | 0.51 | 0.3 | 0.12 | 0.32 | 0.21 | 0.09 | 仕様 |  |  | 0 |  |  | 0
LIXIL | 「サーモスLタイプ」角形出窓（正面：引違い）［LL220］ | 一重窓 | 出窓 | アルミ樹脂複合 | 5+G12+L5 | 1.4 | [10 empty] | 2.27 | 計算 | 0.51 | 0.3 | 0.12 | 0.32 | 0.21 | 0.09 | 仕様 |  |  | 0 |  |  | 0
LIXIL | 「サーモスLタイプ」角形出窓（正面：引違い）［LL220］ | 一重窓 | 出窓 | アルミ樹脂複合 | 3+A16+L3 | 1.4 | [10 empty] | 2.27 | 計算 | 0.51 | 0.3 | 0.12 | 0.32 | 0.21 | 0.09 | 仕様 |  |  | 0 |  |  | 0
LIXIL | 「サーモスLタイプ」角形出窓（正面：引違い）［LL220］ | 一重窓 | 出窓 | アルミ樹脂複合 | 4+A14+L4 | 1.5 | [10 empty] | 2.35 | 計算 | 0.51 | 0.3 | 0.12 | 0.32 | 0.21 | 0.09 | 仕様 |  |  | 0 |  |  | 0
LIXIL | 「サーモスLタイプ」角形出窓（正面：引違い）［LL220］ | 一重窓 | 出窓 | アルミ樹脂複合 | 3+A12+L3 | 1.8 | [10 empty] | 2.59 | 計算 | 0.51 | 0.3 | 0.12 | 0.32 | 0.21 | 0.09 | 仕様 |  |  | 0 |  |  | 0
LIXIL | 「サーモスLタイプ」角形出窓（正面：引違い）［LL220］ | 一重窓 | 出窓 | アルミ樹脂複合 | 4+A12+L4 | 1.8 | [10 empty] | 2.59 | 計算 | 0.51 | 0.3 | 0.12 | 0.32 | 0.21 | 0.09 | 仕様 |  |  | 0 |  |  | 0
LIXIL | 「サーモスLタイプ」角形出窓（正面：引違い）［LL220］ | 一重窓 | 出窓 | アルミ樹脂複合 | 5+A12+L5 | 1.8 | [10 empty] | 2.59 | 計算 | 0.51 | 0.3 | 0.12 | 0.32 | 0.21 | 0.09 | 仕様 |  |  | 0 |  |  | 0
LIXIL | 「サーモスLタイプ」角形出窓（正面：引違い）［LL220］ | 一重窓 | 出窓 | アルミ樹脂複合 | 3+A16+3 | 2.7 | [10 empty] | 3.31 | 計算 | 0.63 | 0.3 | 0.14 | - | - | - | 仕様 |  |  | 0 |  |  | 0
LIXIL | 「サーモスLタイプ」角形出窓（正面：引違い）［LL220］ | 一重窓 | 出窓 | アルミ樹脂複合 | 4+A14+4 | 2.9 | [10 empty] | 3.47 | 計算 | 0.63 | 0.3 | 0.14 | - | - | - | 仕様 |  |  | 0 |  |  | 0
LIXIL | 「サーモスLタイプ」角形出窓（正面：引違い）［LL220］ | 一重窓 | 出窓 | アルミ樹脂複合 | 6.8+G12+L3 | [6 empty] | 0 | [5 empty] | 仕様 | 0.51 | 0.3 | 0.12 | 0.32 | 0.21 | 0.09 | 仕様 |  |  | 0 |  | 0
LIXIL | 「サーモスLタイプ」角形出窓（正面：引違い）［LL220］ | 一重窓 | 出窓 | アルミ樹脂複合 | 6.8+A12+L3 | [6 empty] | 0 | [5 empty] | 仕様 | 0.51 | 0.3 | 0.12 | 0.32 | 0.21 | 0.09 | 仕様 |  |  | 0 |  | 0
LIXIL | 「サーモスLタイプ」角形出窓（正面：引違い）［LL220］ | 一重窓 | 出窓 | アルミ樹脂複合 | 6.8+A12+3 | [7 empty] | 0 |  |  |  |  | 仕様 | 0.63 | 0.3 | 0.14 | - | - | - | 仕様 |  |  | 0 |  | 0
LIXIL | 「サーモスLタイプ」角形ｷｯﾁﾝ出窓（正面：引違い）［KL220］ | 一重窓 | 出窓 | アルミ樹脂複合 | 3+G16+L3 | 1.2 | [10 empty] | 2.11 | 計算 | 0.51 | 0.3 | 0.12 | 0.32 | 0.21 | 0.09 | 仕様 |  |  | 0 |  |  | 0
LIXIL | 「サーモスLタイプ」角形ｷｯﾁﾝ出窓（正面：引違い）［KL220］ | 一重窓 | 出窓 | アルミ樹脂複合 | 4+G14+L4 | 1.2 | [10 empty] | 2.11 | 計算 | 0.51 | 0.3 | 0.12 | 0.32 | 0.21 | 0.09 | 仕様 |  |  | 0 |  |  | 0
LIXIL | 「サーモスLタイプ」角形ｷｯﾁﾝ出窓（正面：引違い）［KL220］ | 一重窓 | 出窓 | アルミ樹脂複合 | 3+G12+L3 | 1.4 | [10 empty] | 2.27 | 計算 | 0.51 | 0.3 | 0.12 | 0.32 | 0.21 | 0.09 | 仕様 |  |  | 0 |  |  | 0
LIXIL | 「サーモスLタイプ」角形ｷｯﾁﾝ出窓（正面：引違い）［KL220］ | 一重窓 | 出窓 | アルミ樹脂複合 | 4+G12+L4 | 1.4 | [10 empty] | 2.27 | 計算 | 0.51 | 0.3 | 0.12 | 0.32 | 0.21 | 0.09 | 仕様 |  |  | 0 |  |  | 0
LIXIL | 「サーモスLタイプ」角形ｷｯﾁﾝ出窓（正面：引違い）［KL220］ | 一重窓 | 出窓 | アルミ樹脂複合 | 5+G12+L5 | 1.4 | [10 empty] | 2.27 | 計算 | 0.51 | 0.3 | 0.12 | 0.32 | 0.21 | 0.09 | 仕様 |  |  | 0 |  |  | 0
LIXIL | 「サーモスLタイプ」角形ｷｯﾁﾝ出窓（正面：引違い）［KL220］ | 一重窓 | 出窓 | アルミ樹脂複合 | 3+A16+L3 | 1.4 | [10 empty] | 2.27 | 計算 | 0.51 | 0.3 | 0.12 | 0.32 | 0.21 | 0.09 | 仕様 |  |  | 0 |  |  | 0
LIXIL | 「サーモスLタイプ」角形ｷｯﾁﾝ出窓（正面：引違い）［KL220］ | 一重窓 | 出窓 | アルミ樹脂複合 | 4+A14+L4 | 1.5 | [10 empty] | 2.35 | 計算 | 0.51 | 0.3 | 0.12 | 0.32 | 0.21 | 0.09 | 仕様 |  |  | 0 |  |  | 0
LIXIL | 「サーモスLタイプ」角形ｷｯﾁﾝ出窓（正面：引違い）［KL220］ | 一重窓 | 出窓 | アルミ樹脂複合 | 3+A12+L3 | 1.8 | [10 empty] | 2.59 | 計算 | 0.51 | 0.3 | 0.12 | 0.32 | 0.21 | 0.09 | 仕様 |  |  | 0 |  |  | 0
LIXIL | 「サーモスLタイプ」角形ｷｯﾁﾝ出窓（正面：引違い）［KL220］ | 一重窓 | 出窓 | アルミ樹脂複合 | 4+A12+L4 | 1.8 | [10 empty] | 2.59 | 計算 | 0.51 | 0.3 | 0.12 | 0.32 | 0.21 | 0.09 | 仕様 |  |  | 0 |  |  | 0
LIXIL | 「サーモスLタイプ」角形ｷｯﾁﾝ出窓（正面：引違い）［KL220］ | 一重窓 | 出窓 | アルミ樹脂複合 | 5+A12+L5 | 1.8 | [10 empty] | 2.59 | 計算 | 0.51 | 0.3 | 0.12 | 0.32 | 0.21 | 0.09 | 仕様 |  |  | 0 |  |  | 0
LIXIL | 「サーモスLタイプ」角形ｷｯﾁﾝ出窓（正面：引違い）［KL220］ | 一重窓 | 出窓 | アルミ樹脂複合 | 3+A16+3 | 2.7 | [10 empty] | 3.31 | 計算 | 0.63 | 0.3 | 0.14 | - | - | - | 仕様 |  |  | 0 |  |  | 0
LIXIL | 「サーモスLタイプ」角形ｷｯﾁﾝ出窓（正面：引違い）［KL220］ | 一重窓 | 出窓 | アルミ樹脂複合 | 4+A14+4 | 2.9 | [10 empty] | 3.47 | 計算 | 0.63 | 0.3 | 0.14 | - | - | - | 仕様 |  |  | 0 |  |  | 0
LIXIL | 「サーモスLタイプ」角形ｷｯﾁﾝ出窓（正面：引違い）［KL220］ | 一重窓 | 出窓 | アルミ樹脂複合 | 6.8+G12+L3 | [6 empty] | 0 | [5 empty] | 仕様 | 0.51 | 0.3 | 0.12 | 0.32 | 0.21 | 0.09 | 仕様 |  |  | 0 |  | 0
LIXIL | 「サーモスLタイプ」角形ｷｯﾁﾝ出窓（正面：引違い）［KL220］ | 一重窓 | 出窓 | アルミ樹脂複合 | 6.8+A12+L3 | [6 empty] | 0 | [5 empty] | 仕様 | 0.51 | 0.3 | 0.12 | 0.32 | 0.21 | 0.09 | 仕様 |  |  | 0 |  | 0
LIXIL | 「サーモスLタイプ」角形ｷｯﾁﾝ出窓（正面：引違い）［KL220］ | 一重窓 | 出窓 | アルミ樹脂複合 | 6.8+A12+3 | [7 empty] | 0 |  |  |  |  | 仕様 | 0.63 | 0.3 | 0.14 | - | - | - | 仕様 |  |  | 0 |  | 0
LIXIL | 「サーモスA」単体引違い窓 | 一重窓 | 引違い | アルミＰＧ | 4+A14+L4 | 1.6 | [10 empty] | 2.3 | 試験 | 0.51 | 0.3 | 0.12 | 0.32 | 0.21 | 0.09 | 仕様 |  |  | 0 |  |  | 0
LIXIL | 「サーモスA」単体引違い窓 | 一重窓 | 引違い | アルミＰＧ | 3+A16+3 | 2.7 | [10 empty] | 3.7 | 計算 | 0.63 | 0.3 | 0.14 | - | - | - | 仕様 |  |  | 0 |  |  | 0
LIXIL | 「サーモスA」単体引違い窓 | 一重窓 | 引違い | アルミＰＧ | 4+A14+4 | 2.9 | [10 empty] | 3.86 | 計算 | 0.63 | 0.3 | 0.14 | - | - | - | 仕様 |  |  | 0 |  |  | 0
LIXIL | 「サーモスA」単体引違い窓 | 一重窓 | 引違い | アルミＰＧ | (3+3)+A10+L5 | 1.8 | [10 empty] | 2.97 | 計算 | 0.51 | 0.3 | 0.12 | 0.32 | 0.21 | 0.09 | 仕様 |  |  | 0 |  |  | 0
LIXIL | 「サーモスA」単体引違い窓 | ― | 引違い | ― | 防犯複層ガラス | [26 empty] | 0
LIXIL | 「サーモスA」シャッター付引違い窓 | 一重窓 | シャッターサッシ | アルミＰＧ | 4+A14+L4 | 1.6 | [10 empty] | 2.09 | 試験 | 0.51 | 0.3 | 0.12 | 0.32 | 0.21 | 0.09 | 仕様 |  |  | 0 |  |  | 0
LIXIL | 「サーモスA」シャッター付引違い窓 | 一重窓 | シャッターサッシ | アルミＰＧ | 3+A16+3 | 2.7 | [10 empty] | 3.21 | 計算 | 0.63 | 0.3 | 0.14 | - | - | - | 仕様 |  |  | 0 |  |  | 0
LIXIL | 「サーモスA」シャッター付引違い窓 | 一重窓 | シャッターサッシ | アルミＰＧ | 4+A14+4 | 2.9 | [10 empty] | 3.33 | 計算 | 0.63 | 0.3 | 0.14 | - | - | - | 仕様 |  |  | 0 |  |  | 0
LIXIL | 「サーモスA」シャッター付引違い窓 | 一重窓 | シャッターサッシ | アルミＰＧ | (3+3)+A10+L5 | 1.8 | [10 empty] | 2.63 | 計算 | 0.51 | 0.3 | 0.12 | 0.32 | 0.21 | 0.09 | 仕様 |  |  | 0 |  |  | 0
LIXIL | 「サーモスA」シャッター付引違い窓 | ― | シャッターサッシ | ― | 防犯複層ガラス | [26 empty] | 0
LIXIL | 「サーモスA」雨戸付引違い窓 | 一重窓 | 雨戸サッシ | アルミＰＧ | 3+G16+L3 | 1.2 | [10 empty] | 2.48 | 計算 | 0.51 | 0.3 | 0.12 | 0.32 | 0.21 | 0.09 | 仕様
LIXIL | 「サーモスA」雨戸付引違い窓 | 一重窓 | 雨戸サッシ | アルミＰＧ | 3+G16+L3 | 1.2 | [10 empty] | 2.24 | 雨戸による補正 | 0.51 | 0.3 | 0.12 | 0.32 | 0.21 | 0.09 | 仕様
LIXIL | 「サーモスA」雨戸付引違い窓 | 一重窓 | 雨戸サッシ | アルミＰＧ | 4+G14+L4 | 1.2 | [10 empty] | 2.48 | 計算 | 0.51 | 0.3 | 0.12 | 0.32 | 0.21 | 0.09 | 仕様
LIXIL | 「サーモスA」雨戸付引違い窓 | 一重窓 | 雨戸サッシ | アルミＰＧ | 4+G14+L4 | 1.2 | [10 empty] | 2.24 | 雨戸による補正 | 0.51 | 0.3 | 0.12 | 0.32 | 0.21 | 0.09 | 仕様
LIXIL | 「サーモスA」雨戸付引違い窓 | 一重窓 | 雨戸サッシ | アルミＰＧ | 3+A16+L3 | 1.4 | [10 empty] | 2.65 | 計算 | 0.51 | 0.3 | 0.12 | 0.32 | 0.21 | 0.09 | 仕様 |  |  | 0 |  |  | 0
LIXIL | 「サーモスA」雨戸付引違い窓 | 一重窓 | 雨戸サッシ | アルミＰＧ | 3+A16+L3 | 1.4 | [10 empty] | 2.38 | 雨戸による補正 | 0.51 | 0.3 | 0.12 | 0.32 | 0.21 | 0.09 | 仕様 |  |  | 0 |  |  | 0
LIXIL | 「サーモスA」雨戸付引違い窓 | 一重窓 | 雨戸サッシ | アルミＰＧ | 4+A14+L4 | 1.5 | [10 empty] | 2.73 | 計算 | 0.51 | 0.3 | 0.12 | 0.32 | 0.21 | 0.09 | 仕様 |  |  | 0 |  |  | 0
LIXIL | 「サーモスA」雨戸付引違い窓 | 一重窓 | 雨戸サッシ | アルミＰＧ | 4+A14+L4 | 1.5 | [10 empty] | 2.44 | 雨戸による補正 | 0.51 | 0.3 | 0.12 | 0.32 | 0.21 | 0.09 | 仕様 |  |  | 0 |  |  | 0
LIXIL | 「サーモスA」雨戸付引違い窓 | 一重窓 | 雨戸サッシ | アルミＰＧ | 3+A16+3 | 2.7 | [10 empty] | 3.7 | 計算 | 0.63 | 0.3 | 0.14 | - | - | - | 仕様 |  |  | 0 |  |  | 0
LIXIL | 「サーモスA」雨戸付引違い窓 | 一重窓 | 雨戸サッシ | アルミＰＧ | 3+A16+3 | 2.7 | [10 empty] | 3.21 | 雨戸による補正 | 0.63 | 0.3 | 0.14 | - | - | - | 仕様 |  |  | 0 |  |  | 0
LIXIL | 「サーモスA」雨戸付引違い窓 | 一重窓 | 雨戸サッシ | アルミＰＧ | 4+A14+4 | 2.9 | [10 empty] | 3.86 | 計算 | 0.63 | 0.3 | 0.14 | - | - | - | 仕様 |  |  | 0 |  |  | 0
LIXIL | 「サーモスA」雨戸付引違い窓 | 一重窓 | 雨戸サッシ | アルミＰＧ | 4+A14+4 | 2.9 | [10 empty] | 3.33 | 雨戸による補正 | 0.63 | 0.3 | 0.14 | - | - | - | 仕様 |  |  | 0 |  |  | 0
LIXIL | 「サーモスA」雨戸付引違い窓 | 一重窓 | 雨戸サッシ | アルミＰＧ | (3+3)+G10+L5 | 1.5 | [10 empty] | 2.73 | 計算 | 0.51 | 0.3 | 0.12 | 0.32 | 0.21 | 0.09 | 仕様 |  |  | 0 |  |  | 0
LIXIL | 「サーモスA」雨戸付引違い窓 | 一重窓 | 雨戸サッシ | アルミＰＧ | (3+3)+G10+L5 | 1.5 | [10 empty] | 2.44 | 雨戸による補正 | 0.51 | 0.3 | 0.12 | 0.32 | 0.21 | 0.09 | 仕様 |  |  | 0 |  |  | 0
LIXIL | 「サーモスA」雨戸付引違い窓 | 一重窓 | 雨戸サッシ | アルミＰＧ | (3+3)+A10+L5 | 1.8 | [10 empty] | 2.97 | 計算 | 0.51 | 0.3 | 0.12 | 0.32 | 0.21 | 0.09 | 仕様 |  |  | 0 |  |  | 0
LIXIL | 「サーモスA」雨戸付引違い窓 | 一重窓 | 雨戸サッシ | アルミＰＧ | (3+3)+A10+L5 | 1.8 | [10 empty] | 2.63 | 雨戸による補正 | 0.51 | 0.3 | 0.12 | 0.32 | 0.21 | 0.09 | 仕様 |  |  | 0 |  |  | 0
LIXIL | 「サーモスA」雨戸付引違い窓 | 一重窓 | 雨戸サッシ | アルミＰＧ | (3+3)+A10+5 | 2.9 | [10 empty] | 3.86 | 計算 | 0.63 | 0.3 | 0.14 | - | - | - | 仕様 |  |  | 0 |  |  | 0
LIXIL | 「サーモスA」雨戸付引違い窓 | 一重窓 | 雨戸サッシ | アルミＰＧ | (3+3)+A10+5 | 2.9 | [10 empty] | 3.33 | 雨戸による補正 | 0.63 | 0.3 | 0.14 | - | - | - | 仕様 |  |  | 0 |  |  | 0
LIXIL | 「サーモスA」雨戸付引違い窓 | ― | 雨戸サッシ | ― | 防犯複層ガラス
LIXIL | 「サーモスA」面格子付引違い窓 | 一重窓 | 面格子サッシ | アルミＰＧ | 4+A14+L4 | 1.6 | [10 empty] | 2.3 | 試験 | 0.51 | 0.3 | 0.12 | 0.32 | 0.21 | 0.09 | 仕様 |  |  | 0 |  |  | 0
LIXIL | 「サーモスA」面格子付引違い窓 | 一重窓 | 面格子サッシ | アルミＰＧ | 3+A16+3 | 2.7 | [10 empty] | 3.7 | 計算 | 0.63 | 0.3 | 0.14 | - | - | - | 仕様 |  |  | 0 |  |  | 0
LIXIL | 「サーモスA」面格子付引違い窓 | 一重窓 | 面格子サッシ | アルミＰＧ | 4+A14+4 | 2.9 | [10 empty] | 3.86 | 計算 | 0.63 | 0.3 | 0.14 | - | - | - | 仕様 |  |  | 0 |  |  | 0
LIXIL | 「サーモスA」面格子付引違い窓 | 一重窓 | 面格子サッシ | アルミＰＧ | (3+3)+A10+L5 | 1.8 | [10 empty] | 2.97 | 計算 | 0.51 | 0.3 | 0.12 | 0.32 | 0.21 | 0.09 | 仕様 |  |  | 0 |  |  | 0
LIXIL | 「サーモスA」面格子付引違い窓 | ― | 面格子サッシ | ― | 防犯複層ガラス | [26 empty] | 0
LIXIL | 「サーモスA」上げ下げ窓ＦＳ | 一重窓 | 上げ下げ | アルミＰＧ | 3+G16+L3 | 1.2 | [10 empty] | 2.17 | 試験 | 0.51 | 0.3 | 0.12 | 0.32 | 0.21 | 0.09 | 仕様 |  |  | 0 |  | 0
LIXIL | 「サーモスA」上げ下げ窓ＦＳ | 一重窓 | 上げ下げ | アルミＰＧ | 4+G15+L3 | 1.2 | [10 empty] | 2.17 | 試験 | 0.51 | 0.3 | 0.12 | 0.32 | 0.21 | 0.09 | 仕様 |  |  | 0 |  | 0
LIXIL | 「サーモスA」上げ下げ窓ＦＳ | 一重窓 | 上げ下げ | アルミＰＧ | 3+A16+L3 | 1.4 | [10 empty] | 2.17 | 試験 | 0.51 | 0.3 | 0.12 | 0.32 | 0.21 | 0.09 | 仕様 |  |  | 0 |  | 0
LIXIL | 「サーモスA」上げ下げ窓ＦＳ | 一重窓 | 上げ下げ | アルミＰＧ | 4+A15+L3 | 1.4 | [10 empty] | 2.17 | 試験 | 0.51 | 0.3 | 0.12 | 0.32 | 0.21 | 0.09 | 仕様 |  |  | 0 |  | 0
LIXIL | 「サーモスA」上げ下げ窓ＦＳ | 一重窓 | 上げ下げ | アルミＰＧ | 3+A16+3 | 2.7 | [10 empty] | 3.7 | 計算 | 0.63 | 0.3 | 0.14 | - | - | - | 仕様 |  |  | 0 |  | 0
LIXIL | 「サーモスA」上げ下げ窓ＦＳ | 一重窓 | 上げ下げ | アルミＰＧ | 4+A15+3 | 2.8 | [10 empty] | 3.86 | 計算 | 0.63 | 0.3 | 0.14 | - | - | - | 仕様 |  |  | 0 |  | 0
LIXIL | 「サーモスA」上げ下げ窓ＦＳ | 一重窓 | 上げ下げ | アルミＰＧ | 6.8+G12+L3 | 1.3 | [10 empty] | 2.17 | 試験 | 0.51 | 0.3 | 0.12 | 0.32 | 0.21 | 0.09 | 仕様 |  |  | 0 |  | 0
LIXIL | 「サーモスA」上げ下げ窓ＦＳ | 一重窓 | 上げ下げ | アルミＰＧ | 6.8+A12+L3 | 1.7 | [10 empty] | 2.97 | 計算 | 0.51 | 0.3 | 0.12 | 0.32 | 0.21 | 0.09 | 仕様 |  |  | 0 |  | 0
LIXIL | 「サーモスA」上げ下げ窓ＦＳ | 一重窓 | 上げ下げ | アルミＰＧ | 6.8+A12+3 | 2.9 | [10 empty] | 3.86 | 計算 | 0.63 | 0.3 | 0.14 | - | - | - | 仕様 |  |  | 0 |  | 0
LIXIL | 「サーモスA」上げ下げ窓ＦＳ | 一重窓 | 上げ下げ | アルミＰＧ | (3+3)+G10+L5 | 1.5 | [10 empty] | 2.73 | 計算 | 0.51 | 0.3 | 0.12 | 0.32 | 0.21 | 0.09 | 仕様 |  |  | 0 |  |  | 0
LIXIL | 「サーモスA」上げ下げ窓ＦＳ | 一重窓 | 上げ下げ | アルミＰＧ | (3+3)+A10+L5 | 1.8 | [10 empty] | 2.97 | 計算 | 0.51 | 0.3 | 0.12 | 0.32 | 0.21 | 0.09 | 仕様 |  |  | 0 |  |  | 0
LIXIL | 「サーモスA」上げ下げ窓ＦＳ | 一重窓 | 上げ下げ | アルミＰＧ | (3+3)+A10+5 | 2.9 | [10 empty] | 3.86 | 計算 | 0.63 | 0.3 | 0.14 | - | - | - | 仕様 |  |  | 0 |  |  | 0
LIXIL | 「サーモスA」上げ下げ窓ＦＳ | ― | 上げ下げ | ― | 防犯複層ガラス | [26 empty] | 0
LIXIL | 「サーモスA」面格子付上げ下げ窓ＦＳ | 一重窓 | 上げ下げ | アルミＰＧ | 3+G16+L3 | 1.2 | [10 empty] | 2.17 | 試験 | 0.51 | 0.3 | 0.12 | 0.32 | 0.21 | 0.09 | 仕様 |  |  | 0 |  | 0
LIXIL | 「サーモスA」面格子付上げ下げ窓ＦＳ | 一重窓 | 上げ下げ | アルミＰＧ | 4+G15+L3 | 1.2 | [10 empty] | 2.17 | 試験 | 0.51 | 0.3 | 0.12 | 0.32 | 0.21 | 0.09 | 仕様 |  |  | 0 |  | 0
LIXIL | 「サーモスA」面格子付上げ下げ窓ＦＳ | 一重窓 | 上げ下げ | アルミＰＧ | 3+A16+L3 | 1.4 | [10 empty] | 2.17 | 試験 | 0.51 | 0.3 | 0.12 | 0.32 | 0.21 | 0.09 | 仕様 |  |  | 0 |  | 0
LIXIL | 「サーモスA」面格子付上げ下げ窓ＦＳ | 一重窓 | 上げ下げ | アルミＰＧ | 4+A15+L3 | 1.4 | [10 empty] | 2.17 | 試験 | 0.51 | 0.3 | 0.12 | 0.32 | 0.21 | 0.09 | 仕様 |  |  | 0 |  | 0
LIXIL | 「サーモスA」面格子付上げ下げ窓ＦＳ | 一重窓 | 上げ下げ | アルミＰＧ | 3+A16+3 | 2.7 | [10 empty] | 3.7 | 計算 | 0.63 | 0.3 | 0.14 | - | - | - | 仕様 |  |  | 0 |  | 0
LIXIL | 「サーモスA」面格子付上げ下げ窓ＦＳ | 一重窓 | 上げ下げ | アルミＰＧ | 4+A15+3 | 2.8 | [10 empty] | 3.86 | 計算 | 0.63 | 0.3 | 0.14 | - | - | - | 仕様 |  |  | 0 |  | 0
LIXIL | 「サーモスA」面格子付上げ下げ窓ＦＳ | 一重窓 | 上げ下げ | アルミＰＧ | 6.8+G12+L3 | 1.3 | [10 empty] | 2.17 | 試験 | 0.51 | 0.3 | 0.12 | 0.32 | 0.21 | 0.09 | 仕様 |  |  | 0 |  | 0
LIXIL | 「サーモスA」面格子付上げ下げ窓ＦＳ | 一重窓 | 上げ下げ | アルミＰＧ | 6.8+A12+L3 | 1.7 | [10 empty] | 2.97 | 計算 | 0.51 | 0.3 | 0.12 | 0.32 | 0.21 | 0.09 | 仕様 |  |  | 0 |  | 0
LIXIL | 「サーモスA」面格子付上げ下げ窓ＦＳ | 一重窓 | 上げ下げ | アルミＰＧ | 6.8+A12+3 | 2.9 | [10 empty] | 3.86 | 計算 | 0.63 | 0.3 | 0.14 | - | - | - | 仕様 |  |  | 0 |  | 0
LIXIL | 「サーモスA」面格子付上げ下げ窓ＦＳ | 一重窓 | 上げ下げ | アルミＰＧ | (3+3)+G10+L5 | 1.5 | [10 empty] | 2.73 | 計算 | 0.51 | 0.3 | 0.12 | 0.32 | 0.21 | 0.09 | 仕様 |  |  | 0 |  |  | 0
LIXIL | 「サーモスA」面格子付上げ下げ窓ＦＳ | 一重窓 | 上げ下げ | アルミＰＧ | (3+3)+A10+L5 | 1.8 | [10 empty] | 2.97 | 計算 | 0.51 | 0.3 | 0.12 | 0.32 | 0.21 | 0.09 | 仕様 |  |  | 0 |  |  | 0
LIXIL | 「サーモスA」面格子付上げ下げ窓ＦＳ | 一重窓 | 上げ下げ | アルミＰＧ | (3+3)+A10+5 | 2.9 | [10 empty] | 3.86 | 計算 | 0.63 | 0.3 | 0.14 | - | - | - | 仕様 |  |  | 0 |  |  | 0
LIXIL | 「サーモスA」面格子付上げ下げ窓ＦＳ | ― | 上げ下げ | ― | 防犯複層ガラス | [26 empty] | 0
LIXIL | 「サーモスA」縦すべり出し窓（カムラッチ） | 一重窓 | たてすべり出し | アルミＰＧ | 3+G16+L3 | 1.2 | [10 empty] | 2.08 | 試験 | 0.51 | 0.3 | 0.12 | 0.32 | 0.21 | 0.09 | 仕様 |  |  | 0 |  |  | 0
LIXIL | 「サーモスA」縦すべり出し窓（カムラッチ） | 一重窓 | たてすべり出し | アルミＰＧ | 3+A16+L3 | 1.4 | [10 empty] | 2.08 | 試験 | 0.51 | 0.3 | 0.12 | 0.32 | 0.21 | 0.09 | 仕様 |  |  | 0 |  |  | 0
LIXIL | 「サーモスA」縦すべり出し窓（カムラッチ） | 一重窓 | たてすべり出し | アルミＰＧ | (3+3)+G10+L5 | 1.5 | [10 empty] | 2.73 | 計算 | 0.51 | 0.3 | 0.12 | 0.32 | 0.21 | 0.09 | 仕様 |  |  | 0 |  |  | 0
LIXIL | 「サーモスA」縦すべり出し窓（カムラッチ） | 一重窓 | たてすべり出し | アルミＰＧ | (3+3)+A10+L5 | 1.8 | [10 empty] | 2.97 | 計算 | 0.51 | 0.3 | 0.12 | 0.32 | 0.21 | 0.09 | 仕様 |  |  | 0 |  |  | 0
LIXIL | 「サーモスA」縦すべり出し窓（カムラッチ） | 一重窓 | たてすべり出し | アルミＰＧ | 3+A16+3 | 2.7 | [10 empty] | 3.7 | 計算 | 0.63 | 0.3 | 0.14 | - | - | - | 仕様 |  |  | 0 |  |  | 0
LIXIL | 「サーモスA」縦すべり出し窓（カムラッチ） | 一重窓 | たてすべり出し | アルミＰＧ | (3+3)+A10+5 | 2.9 | [10 empty] | 3.86 | 計算 | 0.63 | 0.3 | 0.14 | - | - | - | 仕様 |  |  | 0 |  |  | 0
LIXIL | 「サーモスA」横すべり出し窓（カムラッチ） | 一重窓 | すべり出し | アルミＰＧ | 3+G16+L3 | 1.2 | [10 empty] | 2.08 | 試験 | 0.51 | 0.3 | 0.12 | 0.32 | 0.21 | 0.09 | 仕様 |  |  | 0 |  |  | 0
LIXIL | 「サーモスA」横すべり出し窓（カムラッチ） | 一重窓 | すべり出し | アルミＰＧ | 3+A16+L3 | 1.4 | [10 empty] | 2.08 | 試験 | 0.51 | 0.3 | 0.12 | 0.32 | 0.21 | 0.09 | 仕様 |  |  | 0 |  |  | 0
LIXIL | 「サーモスA」横すべり出し窓（カムラッチ） | 一重窓 | すべり出し | アルミＰＧ | (3+3)+G10+L5 | 1.5 | [10 empty] | 2.73 | 計算 | 0.51 | 0.3 | 0.12 | 0.32 | 0.21 | 0.09 | 仕様 |  |  | 0 |  |  | 0
LIXIL | 「サーモスA」横すべり出し窓（カムラッチ） | 一重窓 | すべり出し | アルミＰＧ | (3+3)+A10+L5 | 1.8 | [10 empty] | 2.97 | 計算 | 0.51 | 0.3 | 0.12 | 0.32 | 0.21 | 0.09 | 仕様 |  |  | 0 |  |  | 0
LIXIL | 「サーモスA」横すべり出し窓（カムラッチ） | 一重窓 | すべり出し | アルミＰＧ | 3+A16+3 | 2.7 | [10 empty] | 3.7 | 計算 | 0.63 | 0.3 | 0.14 | - | - | - | 仕様 |  |  | 0 |  |  | 0
LIXIL | 「サーモスA」横すべり出し窓（カムラッチ） | 一重窓 | すべり出し | アルミＰＧ | (3+3)+A10+5 | 2.9 | [10 empty] | 3.86 | 計算 | 0.63 | 0.3 | 0.14 | - | - | - | 仕様 |  |  | 0 |  |  | 0
LIXIL | 「サーモスA」高所用横すべり出し窓(～2021/10) | 一重窓 | すべり出し | アルミ樹脂複合 | 3+G16+L3 | 1.2 | [10 empty] | 2.11 | 計算 | 0.51 | 0.3 | 0.12 | 0.32 | 0.21 | 0.09 | 仕様 |  |  | 0 |  | 0
LIXIL | 「サーモスA」高所用横すべり出し窓(～2021/10) | 一重窓 | すべり出し | アルミ樹脂複合 | 4+G15+L3 | 1.2 | [10 empty] | 2.11 | 計算 | 0.51 | 0.3 | 0.12 | 0.32 | 0.21 | 0.09 | 仕様 |  |  | 0 |  | 0
LIXIL | 「サーモスA」高所用横すべり出し窓(～2021/10) | 一重窓 | すべり出し | アルミ樹脂複合 | 3+A16+L3 | 1.4 | [10 empty] | 2.27 | 計算 | 0.51 | 0.3 | 0.12 | 0.32 | 0.21 | 0.09 | 仕様 |  |  | 0 |  | 0
LIXIL | 「サーモスA」高所用横すべり出し窓(～2021/10) | 一重窓 | すべり出し | アルミ樹脂複合 | 4+A15+L3 | 1.4 | [10 empty] | 2.27 | 計算 | 0.51 | 0.3 | 0.12 | 0.32 | 0.21 | 0.09 | 仕様 |  |  | 0 |  | 0
LIXIL | 「サーモスA」高所用横すべり出し窓(～2021/10) | 一重窓 | すべり出し | アルミ樹脂複合 | 3+A16+3 | 2.7 | [10 empty] | 3.31 | 計算 | 0.63 | 0.3 | 0.14 | - | - | - | 仕様 |  |  | 0 |  | 0
LIXIL | 「サーモスA」高所用横すべり出し窓(～2021/10) | 一重窓 | すべり出し | アルミ樹脂複合 | 4+A15+3 | 2.8 | [10 empty] | 3.47 | 計算 | 0.63 | 0.3 | 0.14 | - | - | - | 仕様 |  |  | 0 |  | 0
LIXIL | 「サーモスA」高所用横すべり出し窓(～2021/10) | 一重窓 | すべり出し | アルミ樹脂複合 | (3+3)+G10+L5 | 1.5 | [10 empty] | 2.35 | 計算 | 0.51 | 0.3 | 0.12 | 0.32 | 0.21 | 0.09 | 仕様 |  |  | 0 |  | 0
LIXIL | 「サーモスA」高所用横すべり出し窓(～2021/10) | 一重窓 | すべり出し | アルミ樹脂複合 | (3+3)+A10+L5 | 1.8 | [10 empty] | 2.59 | 計算 | 0.51 | 0.3 | 0.12 | 0.32 | 0.21 | 0.09 | 仕様 |  |  | 0 |  | 0
LIXIL | 「サーモスA」高所用横すべり出し窓(～2021/10) | 一重窓 | すべり出し | アルミ樹脂複合 | (3+3)+A10+5 | 2.9 | [10 empty] | 3.47 | 計算 | 0.63 | 0.3 | 0.14 | - | - | - | 仕様 |  |  | 0 |  | 0
LIXIL | 「サーモスA」高所用横すべり出し窓(2021/11～) | 一重窓 | すべり出し | アルミ樹脂複合 | 3+G16+L3 | 1.2 | [10 empty] | 2.11 | 計算 | 0.51 | 0.3 | 0.12 | 0.32 | 0.21 | 0.09 | 仕様 |  |  | 0 |  | 0
LIXIL | 「サーモスA」高所用横すべり出し窓(2021/11～) | 一重窓 | すべり出し | アルミ樹脂複合 | 4+G15+L3 | 1.2 | [10 empty] | 2.11 | 計算 | 0.51 | 0.3 | 0.12 | 0.32 | 0.21 | 0.09 | 仕様 |  |  | 0 |  | 0
LIXIL | 「サーモスA」高所用横すべり出し窓(2021/11～) | 一重窓 | すべり出し | アルミ樹脂複合 | 3+A16+L3 | 1.4 | [10 empty] | 2.27 | 計算 | 0.51 | 0.3 | 0.12 | 0.32 | 0.21 | 0.09 | 仕様 |  |  | 0 |  | 0
LIXIL | 「サーモスA」高所用横すべり出し窓(2021/11～) | 一重窓 | すべり出し | アルミ樹脂複合 | 4+A15+L3 | 1.4 | [10 empty] | 2.27 | 計算 | 0.51 | 0.3 | 0.12 | 0.32 | 0.21 | 0.09 | 仕様 |  |  | 0 |  | 0
LIXIL | 「サーモスA」高所用横すべり出し窓(2021/11～) | 一重窓 | すべり出し | アルミ樹脂複合 | 3+A16+3 | 2.7 | [10 empty] | 3.31 | 計算 | 0.63 | 0.3 | 0.14 | - | - | - | 仕様 |  |  | 0 |  | 0
LIXIL | 「サーモスA」高所用横すべり出し窓(2021/11～) | 一重窓 | すべり出し | アルミ樹脂複合 | 4+A15+3 | 2.8 | [10 empty] | 3.47 | 計算 | 0.63 | 0.3 | 0.14 | - | - | - | 仕様 |  |  | 0 |  | 0
LIXIL | 「サーモスA」高所用横すべり出し窓(2021/11～) | 一重窓 | すべり出し | アルミ樹脂複合 | (3+3)+G10+L5 | 1.5 | [10 empty] | 2.35 | 計算 | 0.51 | 0.3 | 0.12 | 0.32 | 0.21 | 0.09 | 仕様 |  |  | 0 |  | 0
LIXIL | 「サーモスA」高所用横すべり出し窓(2021/11～) | 一重窓 | すべり出し | アルミ樹脂複合 | (3+3)+A10+L5 | 1.8 | [10 empty] | 2.59 | 計算 | 0.51 | 0.3 | 0.12 | 0.32 | 0.21 | 0.09 | 仕様 |  |  | 0 |  | 0
LIXIL | 「サーモスA」高所用横すべり出し窓(2021/11～) | 一重窓 | すべり出し | アルミ樹脂複合 | (3+3)+A10+5 | 2.9 | [10 empty] | 3.47 | 計算 | 0.63 | 0.3 | 0.14 | - | - | - | 仕様 |  |  | 0 |  | 0
LIXIL | 「サーモスA」ＦＩＸ窓（内押縁タイプ） | 一重窓 | FIX | アルミ樹脂複合 | 3+G16+L3 | 1.2 | [10 empty] | 1.66 | 計算 | 0.51 | 0.3 | 0.12 | 0.32 | 0.21 | 0.09 | 仕様 |  |  | 0 |  | 0
LIXIL | 「サーモスA」ＦＩＸ窓（内押縁タイプ） | 一重窓 | FIX | アルミ樹脂複合 | 4+A15+L3 | 1.4 | [10 empty] | 1.84 | 計算 | 0.51 | 0.3 | 0.12 | 0.32 | 0.21 | 0.09 | 仕様 |  |  | 0 |  | 0
LIXIL | 「サーモスA」ＦＩＸ窓（内押縁タイプ） | 一重窓 | FIX | アルミ樹脂複合 | 3+A16+L3 | 1.4 | [10 empty] | 1.84 | 計算 | 0.51 | 0.3 | 0.12 | 0.32 | 0.21 | 0.09 | 仕様 |  |  | 0 |  | 0
LIXIL | 「サーモスA」ＦＩＸ窓（内押縁タイプ） | 一重窓 | FIX | アルミ樹脂複合 | 3+A16+3 | 2.7 | [10 empty] | 2.92 | 計算 | 0.63 | 0.3 | 0.14 | - | - | - | 仕様 |  |  | 0 |  | 0
LIXIL | 「サーモスA」ＦＩＸ窓（内押縁タイプ） | 一重窓 | FIX | アルミ樹脂複合 | 4+A15+3 | 2.8 | [10 empty] | 3.09 | 計算 | 0.63 | 0.3 | 0.14 | - | - | - | 仕様 |  |  | 0 |  | 0
LIXIL | 「サーモスA」ＦＩＸ窓（内押縁タイプ） | 一重窓 | FIX | アルミ樹脂複合 | (3+3)+G14+L5 | 1.2 | [10 empty] | 1.66 | 計算 | 0.51 | 0.3 | 0.12 | 0.32 | 0.21 | 0.09 | 仕様 |  |  | 0 |  | 0
LIXIL | 「サーモスA」ＦＩＸ窓（内押縁タイプ） | 一重窓 | FIX | アルミ樹脂複合 | (3+3)+A14+L5 | 1.5 | [10 empty] | 1.92 | 計算 | 0.51 | 0.3 | 0.12 | 0.32 | 0.21 | 0.09 | 仕様 |  |  | 0 |  | 0
LIXIL | 「サーモスA」ＦＩＸ窓（内押縁タイプ） | 一重窓 | FIX | アルミ樹脂複合 | (3+3)+A14+5 | 2.7 | [10 empty] | 2.92 | 計算 | 0.63 | 0.3 | 0.14 | - | - | - | 仕様 |  |  | 0 |  | 0
LIXIL | 「サーモスA」内倒し窓 | 一重窓 | 内倒し | アルミＰＧ | 3+G16+L3 | 1.2 | [10 empty] | 2.08 | 試験 | 0.51 | 0.3 | 0.12 | 0.32 | 0.21 | 0.09 | 仕様 |  |  | 0 |  |  | 0
LIXIL | 「サーモスA」内倒し窓 | 一重窓 | 内倒し | アルミＰＧ | 3+A16+L3 | 1.4 | [10 empty] | 2.08 | 試験 | 0.51 | 0.3 | 0.12 | 0.32 | 0.21 | 0.09 | 仕様 |  |  | 0 |  |  | 0
LIXIL | 「サーモスA」内倒し窓 | 一重窓 | 内倒し | アルミＰＧ | 3+A16+3 | 2.7 | [10 empty] | 3.7 | 計算 | 0.63 | 0.3 | 0.14 | - | - | - | 仕様 |  |  | 0 |  |  | 0
LIXIL | 「サーモスA」内倒し窓 | 一重窓 | 内倒し | アルミＰＧ | (3+3)+G10+L5 | 1.5 | [10 empty] | 2.73 | 計算 | 0.51 | 0.3 | 0.12 | 0.32 | 0.21 | 0.09 | 仕様 |  |  | 0 |  |  | 0
LIXIL | 「サーモスA」内倒し窓 | 一重窓 | 内倒し | アルミＰＧ | (3+3)+A10+L5 | 1.8 | [10 empty] | 2.97 | 計算 | 0.51 | 0.3 | 0.12 | 0.32 | 0.21 | 0.09 | 仕様 |  |  | 0 |  |  | 0
LIXIL | 「サーモスA」内倒し窓 | 一重窓 | 内倒し | アルミＰＧ | (3+3)+A10+5 | 2.9 | [10 empty] | 3.86 | 計算 | 0.63 | 0.3 | 0.14 | - | - | - | 仕様 |  |  | 0 |  |  | 0
LIXIL | 「サーモスA」外倒し窓 | 一重窓 | 外倒し | アルミＰＧ | 3+G16+L3 | 1.2 | [10 empty] | 2.08 | 試験 | 0.51 | 0.3 | 0.12 | 0.32 | 0.21 | 0.09 | 仕様 |  |  | 0 |  |  | 0
LIXIL | 「サーモスA」外倒し窓 | 一重窓 | 外倒し | アルミＰＧ | 3+A16+L3 | 1.4 | [10 empty] | 2.08 | 試験 | 0.51 | 0.3 | 0.12 | 0.32 | 0.21 | 0.09 | 仕様 |  |  | 0 |  |  | 0
LIXIL | 「サーモスA」外倒し窓 | 一重窓 | 外倒し | アルミＰＧ | 3+A16+3 | 2.7 | [10 empty] | 3.7 | 計算 | 0.63 | 0.3 | 0.14 | - | - | - | 仕様 |  |  | 0 |  |  | 0
LIXIL | 「サーモスA」外倒し窓 | 一重窓 | 外倒し | アルミＰＧ | (3+3)+G10+L5 | 1.5 | [10 empty] | 2.73 | 計算 | 0.51 | 0.3 | 0.12 | 0.32 | 0.21 | 0.09 | 仕様 |  |  | 0 |  |  | 0
LIXIL | 「サーモスA」外倒し窓 | 一重窓 | 外倒し | アルミＰＧ | (3+3)+A10+L5 | 1.8 | [10 empty] | 2.97 | 計算 | 0.51 | 0.3 | 0.12 | 0.32 | 0.21 | 0.09 | 仕様 |  |  | 0 |  |  | 0
LIXIL | 「サーモスA」外倒し窓 | 一重窓 | 外倒し | アルミＰＧ | (3+3)+A10+5 | 2.9 | [10 empty] | 3.86 | 計算 | 0.63 | 0.3 | 0.14 | - | - | - | 仕様 |  |  | 0 |  |  | 0
LIXIL | 「サーモスA」採風勝手口ドアＦＳ | ドア | 勝手口ドア | アルミＰＧ | 3+G16+L3 | 1.2 | [10 empty] | 2.48 | 計算 | 0.51 | 0.3 | 0.12 | 0.32 | 0.21 | 0.09 | 仕様 |  |  | 0 |  |  | 0
LIXIL | 「サーモスA」採風勝手口ドアＦＳ | ドア | 勝手口ドア | アルミＰＧ | 3+A16+L3 | 1.4 | [10 empty] | 2.65 | 計算 | 0.51 | 0.3 | 0.12 | 0.32 | 0.21 | 0.09 | 仕様 |  |  | 0 |  |  | 0
LIXIL | 「サーモスA」採風勝手口ドアＦＳ | ドア | 勝手口ドア | アルミＰＧ | 3+A16+3 | 2.7 | [10 empty] | 3.7 | 計算 | 0.63 | 0.3 | 0.14 | - | - | - | 仕様 |  |  | 0 |  |  | 0
LIXIL | 「サーモスA」採風勝手口ドアＦＳ | ドア | 勝手口ドア | アルミＰＧ | (3+3)+G10+L5 | 1.5 | [10 empty] | 2.73 | 計算 | 0.51 | 0.3 | 0.12 | 0.32 | 0.21 | 0.09 | 仕様 |  |  | 0
LIXIL | 「サーモスA」採風勝手口ドアＦＳ | ドア | 勝手口ドア | アルミＰＧ | (3+3)+A10+L5 | 1.8 | [10 empty] | 2.97 | 計算 | 0.51 | 0.3 | 0.12 | 0.32 | 0.21 | 0.09 | 仕様 |  |  | 0
LIXIL | 「サーモスA」採風勝手口ドアＦＳ | ドア | 勝手口ドア | アルミＰＧ | (3+3)+A10+5 | 2.9 | [10 empty] | 3.86 | 計算 | 0.63 | 0.3 | 0.14 | - | - | - | 仕様 |  |  | 0
LIXIL | 「防火戸ＦＧ－A」単体引違い窓 | 一重窓 | 引違い | アルミＰＧ | 6.8+G12+L3 | 1.4 | [10 empty] | 2.33 | 試験 | 0.51 | 0.3 | 0.12 | 0.32 | 0.21 | 0.09 | 仕様 | 0 | EB-2883(マド) EB-1653-4（マド） | 0 |  |  | 0
LIXIL | 「防火戸ＦＧ－A」単体引違い窓 | 一重窓 | 引違い | アルミＰＧ | 6.8+A12+L3 | 1.6 | [10 empty] | 2.81 | 計算 | - | - | - | 0.32 | 0.21 | 0.09 | 仕様 | 0 | EB-2883(マド) EB-1653-4（マド） | 0 |  |  | 0
LIXIL | 「防火戸ＦＧ－A」単体引違い窓 | 一重窓 | 引違い | アルミＰＧ | 6.8+A11+L4 | 1.7 | [10 empty] | 2.87 | 計算 | 0.51 | 0.3 | 0.12 | 0.32 | 0.21 | 0.09 | 仕様 | 0 | EB-2883(マド) EB-1653-4(マド) EB-2885(テラス) EB-1655-4（テラス） | 0 |  |  | 0
LIXIL | 「防火戸ＦＧ－A」単体引違い窓 | 一重窓 | 引違い | アルミＰＧ | 6.8+A10+L5 | 1.8 | [10 empty] | 2.87 | 計算 | 0.51 | 0.3 | 0.12 | 0.32 | 0.21 | 0.09 | 仕様 | 0 | EB-2883(マド) EB-1653-4(マド) EB-2885(テラス) EB-1655-4（テラス） | 0 |  |  | 0
LIXIL | 「防火戸ＦＧ－A」シャッター付引違い窓 | 一重窓 | シャッターサッシ | アルミＰＧ | 4+A14+L4 | 1.6 | [10 empty] | 2.09 | 試験 | 0.51 | 0.3 | 0.12 | 0.32 | 0.21 | 0.09 | 仕様 | 0 | EB-1917-5(手動) EB-1918-3(電動標準) | 0 |  |  | 0
LIXIL | 「防火戸ＦＧ－A」シャッター付引違い窓 | 一重窓 | シャッターサッシ | アルミＰＧ | 3+A16+3 | 2.7 | [10 empty] | 3.21 | 計算 | 0.63 | 0.3 | 0.14 | - | - | - | 仕様 | 0 | EB-1917-5(手動) EB-1918-3(電動標準) | 0 |  |  | 0
LIXIL | 「防火戸ＦＧ－A」シャッター付引違い窓 | 一重窓 | シャッターサッシ | アルミＰＧ | 4+A14+4 | 2.9 | [10 empty] | 3.33 | 計算 | 0.63 | 0.3 | 0.14 | - | - | - | 仕様 | 0 | EB-1917-5(手動) EB-1918-3(電動標準) | 0 |  |  | 0
LIXIL | 「防火戸ＦＧ－A」シャッター付引違い窓 | 一重窓 | シャッターサッシ | アルミＰＧ | (3+3)+A10+L5 | 1.8 | [10 empty] | 2.63 | 計算 | 0.51 | 0.3 | 0.12 | 0.32 | 0.21 | 0.09 | 仕様 | 0 | EB-1917-5(手動) EB-1918-3(電動標準) | 0 |  |  | 0
LIXIL | 「防火戸ＦＧ－A」面格子付引違い窓 | 一重窓 | 面格子サッシ | アルミＰＧ | 6.8+G12+L3 | 1.4 | [10 empty] | 2.33 | 試験 | 0.51 | 0.3 | 0.12 | 0.32 | 0.21 | 0.09 | 仕様 | 0 | EB-2883(マド) EB-1654-4(マド) | 0 |  |  | 0
LIXIL | 「防火戸ＦＧ－A」面格子付引違い窓 | 一重窓 | 面格子サッシ | アルミＰＧ | 6.8+A12+L3 | 1.6 | [10 empty] | 2.81 | 計算 | - | - | - | 0.32 | 0.21 | 0.09 | 仕様 | 0 | EB-2883(マド) EB-1654-4(マド) | 0 |  |  | 0
LIXIL | 「防火戸ＦＧ－A」面格子付引違い窓 | 一重窓 | 面格子サッシ | アルミＰＧ | 6.8+A11+L4 | 1.7 | [10 empty] | 2.87 | 計算 | 0.51 | 0.3 | 0.12 | 0.32 | 0.21 | 0.09 | 仕様 | 0 | EB-2883(マド) EB-1654-4(マド) | 0 |  |  | 0
LIXIL | 「防火戸ＦＧ－A」面格子付引違い窓 | 一重窓 | 面格子サッシ | アルミＰＧ | 6.8+A10+L5 | 1.8 | [10 empty] | 2.87 | 計算 | 0.51 | 0.3 | 0.12 | 0.32 | 0.21 | 0.09 | 仕様 | 0 | EB-2883(マド) EB-1654-4(マド) | 0 |  |  | 0
LIXIL | 「防火戸ＦＧ－A」上げ下げ窓ＦＳ | 一重窓 | 上げ下げ | アルミＰＧ | 6.8+G12+L3 | 1.3 | [10 empty] | 2.57 | 計算 | 0.51 | 0.3 | 0.12 | 0.32 | 0.21 | 0.09 | 仕様 | 0 | EB-2003-1 | 0 |  | 0
LIXIL | 「防火戸ＦＧ－A」上げ下げ窓ＦＳ | 一重窓 | 上げ下げ | アルミＰＧ | 6.8+A12+L3 | 1.6 | [10 empty] | 2.81 | 計算 | - | - | - | 0.32 | 0.21 | 0.09 | 仕様 | 0 | EB-2003-1 | 0 |  | 0
LIXIL | 「防火戸ＦＧ－A」上げ下げ窓ＦＳ | 一重窓 | 上げ下げ | アルミＰＧ | 6.8+A11+L4 | 1.7 | [10 empty] | 2.89 | 計算 | 0.51 | 0.3 | 0.12 | 0.32 | 0.21 | 0.09 | 仕様 | 0 | EB-2003-1 | 0 |  | 0
LIXIL | 「防火戸ＦＧ－A」上げ下げ窓ＦＳ | 一重窓 | 上げ下げ | アルミＰＧ | 6.8+A10+L5 | 1.8 | [10 empty] | 2.97 | 計算 | 0.51 | 0.3 | 0.12 | 0.32 | 0.21 | 0.09 | 仕様 | 0 | EB-2003-1 | 0 |  | 0
LIXIL | 「防火戸ＦＧ－A」面格子付上げ下げ窓ＦＳ | 一重窓 | 上げ下げ | アルミＰＧ | 6.8+G12+L3 | 1.3 | [10 empty] | 2.57 | 計算 | 0.51 | 0.3 | 0.12 | 0.32 | 0.21 | 0.09 | 仕様 | 0 | EB-2004-1 | 0 |  | 0
LIXIL | 「防火戸ＦＧ－A」面格子付上げ下げ窓ＦＳ | 一重窓 | 上げ下げ | アルミＰＧ | 6.8+A12+L3 | 1.6 | [10 empty] | 2.81 | 計算 | - | - | - | 0.32 | 0.21 | 0.09 | 仕様 | 0 | EB-2004-1 | 0 |  | 0
LIXIL | 「防火戸ＦＧ－A」面格子付上げ下げ窓ＦＳ | 一重窓 | 上げ下げ | アルミＰＧ | 6.8+A11+L4 | 1.7 | [10 empty] | 2.89 | 計算 | 0.51 | 0.3 | 0.12 | 0.32 | 0.21 | 0.09 | 仕様 | 0 | EB-2004-1 | 0 |  | 0
LIXIL | 「防火戸ＦＧ－A」面格子付上げ下げ窓ＦＳ | 一重窓 | 上げ下げ | アルミＰＧ | 6.8+A10+L5 | 1.8 | [10 empty] | 2.97 | 計算 | 0.51 | 0.3 | 0.12 | 0.32 | 0.21 | 0.09 | 仕様 | 0 | EB-2004-1 | 0 |  | 0
LIXIL | 「防火戸ＦＧ－A」縦すべり出し窓（オペレーター） | 一重窓 | たてすべり出し | アルミ樹脂複合 | 6.8+G12+L3 | 1.3 | [10 empty] | 2.57 | 計算 | 0.51 | 0.3 | 0.12 | 0.32 | 0.21 | 0.09 | 仕様 | 0 | EB-1555-2 | 0 |  | 0
LIXIL | 「防火戸ＦＧ－A」縦すべり出し窓（オペレーター） | 一重窓 | たてすべり出し | アルミ樹脂複合 | 6.8+A12+L3 | 1.6 | [10 empty] | 2.81 | 計算 | - | - | - | 0.32 | 0.21 | 0.09 | 仕様 | 0 | EB-1555-2 | 0 |  | 0
LIXIL | 「防火戸ＦＧ－A」縦すべり出し窓（オペレーター） | 一重窓 | たてすべり出し | アルミ樹脂複合 | 6.8+A11+L4 | 1.7 | [10 empty] | 2.89 | 計算 | 0.51 | 0.3 | 0.12 | 0.32 | 0.21 | 0.09 | 仕様 | 0 | EB-1555-2 | 0 |  | 0
LIXIL | 「防火戸ＦＧ－A」縦すべり出し窓（オペレーター） | 一重窓 | たてすべり出し | アルミ樹脂複合 | 6.8+A10+L5 | 1.8 | [10 empty] | 2.97 | 計算 | 0.51 | 0.3 | 0.12 | 0.32 | 0.21 | 0.09 | 仕様 | 0 | EB-1555-2 | 0 |  | 0
LIXIL | 「防火戸ＦＧ－A」縦すべり出し窓（カムラッチ） | 一重窓 | たてすべり出し | アルミPG | 6.8+G12+L3 | 1.3 | [10 empty] | 2.57 | 計算 | 0.51 | 0.3 | 0.12 | 0.32 | 0.21 | 0.09 | 仕様 | 0 | EB-3181 | 0 |  |  | 0
LIXIL | 「防火戸ＦＧ－A」縦すべり出し窓（カムラッチ） | 一重窓 | たてすべり出し | アルミPG | 6.8+A12+L3 | 1.6 | [10 empty] | 2.81 | 計算 | - | - | - | 0.32 | 0.21 | 0.09 | 仕様 | 0 | EB-3181 | 0 |  |  | 0
LIXIL | 「防火戸ＦＧ－A」縦すべり出し窓（カムラッチ） | 一重窓 | たてすべり出し | アルミPG | 6.8+A11+L4 | 1.7 | [10 empty] | 2.89 | 計算 | 0.51 | 0.3 | 0.12 | 0.32 | 0.21 | 0.09 | 仕様 | 0 | EB-3181 | 0 |  |  | 0
LIXIL | 「防火戸ＦＧ－A」縦すべり出し窓（カムラッチ） | 一重窓 | たてすべり出し | アルミPG | 6.8+A10+L5 | 1.8 | [10 empty] | 2.97 | 計算 | 0.51 | 0.3 | 0.12 | 0.32 | 0.21 | 0.09 | 仕様 | 0 | EB-3181 | 0 |  |  | 0
LIXIL | 「防火戸ＦＧ－A」横すべり出し窓（オペレーター） | 一重窓 | すべり出し | アルミ樹脂複合 | 6.8+G12+L3 | 1.3 | [10 empty] | 2.57 | 計算 | 0.51 | 0.3 | 0.12 | 0.32 | 0.21 | 0.09 | 仕様 | 0 | EB-1525-3 EB-1432-3 | 0 |  | 0
LIXIL | 「防火戸ＦＧ－A」横すべり出し窓（オペレーター） | 一重窓 | すべり出し | アルミ樹脂複合 | 6.8+A12+L3 | 1.6 | [10 empty] | 2.81 | 計算 | - | - | - | 0.32 | 0.21 | 0.09 | 仕様 | 0 | EB-1525-3 EB-1432-3 | 0 |  | 0
LIXIL | 「防火戸ＦＧ－A」横すべり出し窓（オペレーター） | 一重窓 | すべり出し | アルミ樹脂複合 | 6.8+A11+L4 | 1.7 | [10 empty] | 2.89 | 計算 | 0.51 | 0.3 | 0.12 | 0.32 | 0.21 | 0.09 | 仕様 | 0 | EB-1525-3 EB-1432-3 | 0 |  | 0
LIXIL | 「防火戸ＦＧ－A」横すべり出し窓（オペレーター） | 一重窓 | すべり出し | アルミ樹脂複合 | 6.8+A10+L5 | 1.8 | [10 empty] | 2.97 | 計算 | 0.51 | 0.3 | 0.12 | 0.32 | 0.21 | 0.09 | 仕様 | 0 | EB-1525-3 EB-1432-3 | 0 |  | 0
LIXIL | 「防火戸ＦＧ－A」横すべり出し窓（カムラッチ） | 一重窓 | すべり出し | アルミPG | 6.8+G12+L3 | 1.3 | [10 empty] | 2.57 | 計算 | 0.51 | 0.3 | 0.12 | 0.32 | 0.21 | 0.09 | 仕様 | 0 | EB-3180 | 0 |  |  | 0
LIXIL | 「防火戸ＦＧ－A」横すべり出し窓（カムラッチ） | 一重窓 | すべり出し | アルミPG | 6.8+A12+L3 | 1.6 | [10 empty] | 2.81 | 計算 | - | - | - | 0.32 | 0.21 | 0.09 | 仕様 | 0 | EB-3180 | 0 |  |  | 0
LIXIL | 「防火戸ＦＧ－A」横すべり出し窓（カムラッチ） | 一重窓 | すべり出し | アルミPG | 6.8+A11+L4 | 1.7 | [10 empty] | 2.89 | 計算 | 0.51 | 0.3 | 0.12 | 0.32 | 0.21 | 0.09 | 仕様 | 0 | EB-3180 | 0 |  |  | 0
LIXIL | 「防火戸ＦＧ－A」横すべり出し窓（カムラッチ） | 一重窓 | すべり出し | アルミPG | 6.8+A10+L5 | 1.8 | [10 empty] | 2.97 | 計算 | 0.51 | 0.3 | 0.12 | 0.32 | 0.21 | 0.09 | 仕様 | 0 | EB-3180 | 0 |  |  | 0
LIXIL | 「防火戸ＦＧ－A」高所用横すべり出し窓(～2021/10) | 一重窓 | すべり出し | アルミ樹脂複合 | 6.8+G12+L3 | 1.3 | [10 empty] | 2.19 | 計算 | 0.51 | 0.3 | 0.12 | 0.32 | 0.21 | 0.09 | 仕様 | 0 | EB-1874-2 EB-1873-2 | 0 |  | 0
LIXIL | 「防火戸ＦＧ－A」高所用横すべり出し窓(～2021/10) | 一重窓 | すべり出し | アルミ樹脂複合 | 6.8+A12+L3 | 1.6 | [10 empty] | 2.43 | 計算 | - | - | - | 0.32 | 0.21 | 0.09 | 仕様 | 0 | EB-1874-2 EB-1873-2 | 0 |  | 0
LIXIL | 「防火戸ＦＧ－A」高所用横すべり出し窓(～2021/10) | 一重窓 | すべり出し | アルミ樹脂複合 | 6.8+A11+L4 | 1.7 | [10 empty] | 2.51 | 計算 | 0.51 | 0.3 | 0.12 | 0.32 | 0.21 | 0.09 | 仕様 | 0 | EB-1874-2 EB-1873-2 | 0 |  | 0
LIXIL | 「防火戸ＦＧ－A」高所用横すべり出し窓(～2021/10) | 一重窓 | すべり出し | アルミ樹脂複合 | 6.8+A10+L5 | 1.8 | [10 empty] | 2.59 | 計算 | 0.51 | 0.3 | 0.12 | 0.32 | 0.21 | 0.09 | 仕様 | 0 | EB-1874-2 EB-1873-2 | 0 |  | 0
LIXIL | 「防火戸ＦＧ－A」高所用横すべり出し窓(2021/11～) | 一重窓 | すべり出し | アルミ樹脂複合 | 6.8+G12+L3 | 1.3 | [10 empty] | 2.19 | 計算 | 0.51 | 0.3 | 0.12 | 0.32 | 0.21 | 0.09 | 仕様 | 0 | EB-3254 EB-3255 | 0 |  | 0
LIXIL | 「防火戸ＦＧ－A」高所用横すべり出し窓(2021/11～) | 一重窓 | すべり出し | アルミ樹脂複合 | 6.8+A12+L3 | 1.6 | [10 empty] | 2.43 | 計算 | - | - | - | 0.32 | 0.21 | 0.09 | 仕様 | 0 | EB-3254 EB-3255 | 0 |  | 0
LIXIL | 「防火戸ＦＧ－A」高所用横すべり出し窓(2021/11～) | 一重窓 | すべり出し | アルミ樹脂複合 | 6.8+A11+L4 | 1.7 | [10 empty] | 2.51 | 計算 | 0.51 | 0.3 | 0.12 | 0.32 | 0.21 | 0.09 | 仕様 | 0 | EB-3254 EB-3255 | 0 |  | 0
LIXIL | 「防火戸ＦＧ－A」高所用横すべり出し窓(2021/11～) | 一重窓 | すべり出し | アルミ樹脂複合 | 6.8+A10+L5 | 1.8 | [10 empty] | 2.59 | 計算 | 0.51 | 0.3 | 0.12 | 0.32 | 0.21 | 0.09 | 仕様 | 0 | EB-3254 EB-3255 | 0 |  | 0
LIXIL | 「防火戸ＦＧ－A」ＦＩＸ窓（内押縁タイプ） | 一重窓 | FIX | アルミ樹脂複合 | 6.8+G16+L3 | 1.2 | [10 empty] | 1.78 | 計算 | 0.51 | 0.3 | 0.12 | 0.32 | 0.21 | 0.09 | 仕様 | 0 | EB-1492-2 EB-2151-1 EB-1454-2 | 0 |  | 0
LIXIL | 「防火戸ＦＧ－A」ＦＩＸ窓（内押縁タイプ） | 一重窓 | FIX | アルミ樹脂複合 | 6.8+A16+L3 | 1.4 | [10 empty] | 1.94 | 計算 | 0.51 | 0.3 | 0.12 | 0.32 | 0.21 | 0.09 | 仕様 | 0 | EB-1492-2 EB-2151-1 EB-1454-2 | 0 |  | 0
LIXIL | 「防火戸ＦＧ－A」ＦＩＸ窓（内押縁タイプ） | 一重窓 | FIX | アルミ樹脂複合 | 6.8+A14+L5 | 1.5 | [10 empty] | 2.03 | 計算 | 0.51 | 0.3 | 0.12 | 0.32 | 0.21 | 0.09 | 仕様 | 0 | EB-1492-2 EB-2151-1 EB-1454-2 | 0 |  | 0
LIXIL | 「防火戸ＦＧ－A」内倒し窓 | 一重窓 | 内倒し | アルミＰＧ | 6.8+G12+L3 | 1.3 | [10 empty] | 2.57 | 計算 | 0.51 | 0.3 | 0.12 | 0.32 | 0.21 | 0.09 | 仕様 | 0 | EB-1903-1 | 0 |  |  | 0
LIXIL | 「防火戸ＦＧ－A」内倒し窓 | 一重窓 | 内倒し | アルミＰＧ | 6.8+A12+L3 | 1.6 | [10 empty] | 2.81 | 計算 | - | - | - | 0.32 | 0.21 | 0.09 | 仕様 | 0 | EB-1903-1 | 0 |  |  | 0
LIXIL | 「防火戸ＦＧ－A」内倒し窓 | 一重窓 | 内倒し | アルミＰＧ | 6.8+A11+L4 | 1.7 | [10 empty] | 2.89 | 計算 | 0.51 | 0.3 | 0.12 | 0.32 | 0.21 | 0.09 | 仕様 | 0 | EB-1903-1 | 0 |  |  | 0
LIXIL | 「防火戸ＦＧ－A」内倒し窓 | 一重窓 | 内倒し | アルミＰＧ | 6.8+A10+L5 | 1.8 | [10 empty] | 2.97 | 計算 | 0.51 | 0.3 | 0.12 | 0.32 | 0.21 | 0.09 | 仕様 | 0 | EB-1903-1 | 0 |  |  | 0
LIXIL | 「防火戸ＦＧ－A」外倒し窓 | 一重窓 | 外倒し | アルミＰＧ | 6.8+G12+L3 | 1.3 | [10 empty] | 2.57 | 計算 | 0.51 | 0.3 | 0.12 | 0.32 | 0.21 | 0.09 | 仕様 | 0 | EB-1143-2 | 0 |  |  | 0
LIXIL | 「防火戸ＦＧ－A」外倒し窓 | 一重窓 | 外倒し | アルミＰＧ | 6.8+A12+L3 | 1.6 | [10 empty] | 2.81 | 計算 | - | - | - | 0.32 | 0.21 | 0.09 | 仕様 | 0 | EB-1143-2 | 0 |  |  | 0
LIXIL | 「防火戸ＦＧ－A」外倒し窓 | 一重窓 | 外倒し | アルミＰＧ | 6.8+A11+L4 | 1.7 | [10 empty] | 2.89 | 計算 | 0.51 | 0.3 | 0.12 | 0.32 | 0.21 | 0.09 | 仕様 | 0 | EB-1143-2 | 0 |  |  | 0
LIXIL | 「防火戸ＦＧ－A」外倒し窓 | 一重窓 | 外倒し | アルミＰＧ | 6.8+A10+L5 | 1.8 | [10 empty] | 2.97 | 計算 | 0.51 | 0.3 | 0.12 | 0.32 | 0.21 | 0.09 | 仕様 | 0 | EB-1143-2 | 0 |  |  | 0
LIXIL | 「防火戸ＦＧ－A」採風勝手口ドアＦＳ | ドア | 勝手口ドア | アルミＰＧ | 6.8+G12+L3 | 1.3 | [10 empty] | 2.57 | 計算 | 0.51 | 0.3 | 0.12 | 0.32 | 0.21 | 0.09 | 仕様 | 0 | EB-1256-3 | 0 |  | 0
LIXIL | 「防火戸ＦＧ－A」採風勝手口ドアＦＳ | ドア | 勝手口ドア | アルミＰＧ | 6.8+A12+L3 | 1.6 | [10 empty] | 2.81 | 計算 | - | - | - | 0.32 | 0.21 | 0.09 | 仕様 | 0 | EB-1256-3 | 0 |  | 0
LIXIL | 「防火戸ＦＧ－A」採風勝手口ドアＦＳ | ドア | 勝手口ドア | アルミＰＧ | 6.8+A11+L4 | 1.7 | [10 empty] | 2.89 | 計算 | 0.51 | 0.3 | 0.12 | 0.32 | 0.21 | 0.09 | 仕様 | 0 | EB-1256-3 | 0
LIXIL | 「防火戸ＦＧ－A」採風勝手口ドアＦＳ | ドア | 勝手口ドア | アルミＰＧ | 6.8+A10+L5 | 1.8 | [10 empty] | 2.97 | 計算 | 0.51 | 0.3 | 0.12 | 0.32 | 0.21 | 0.09 | 仕様 | 0 | EB-1256-3 | 0
LIXIL | 「断熱土間引戸」 サーモスⅡＨタイプ | 一重窓 | 引違い | アルミ樹脂複合 | 3+G16+L3 | 1.2 | [10 empty] | 2.11 | 計算 | 0.51 | 0.3 | 0.12 | 0.32 | 0.21 | 0.09 | 仕様 |  |  | 0 |  |  | 0
LIXIL | 「断熱土間引戸」 サーモスⅡＨタイプ | 一重窓 | 引違い | アルミ樹脂複合 | 4+G14+L4 | 1.2 | [10 empty] | 2.11 | 計算 | 0.51 | 0.3 | 0.12 | 0.32 | 0.21 | 0.09 | 仕様 |  |  | 0 |  |  | 0
LIXIL | 「断熱土間引戸」 サーモスⅡＨタイプ | 一重窓 | 引違い | アルミ樹脂複合 | 3+G12+L3 | 1.4 | [10 empty] | 2.27 | 計算 | 0.51 | 0.3 | 0.12 | 0.32 | 0.21 | 0.09 | 仕様 |  |  | 0 |  |  | 0
LIXIL | 「断熱土間引戸」 サーモスⅡＨタイプ | 一重窓 | 引違い | アルミ樹脂複合 | 4+G12+L4 | 1.4 | [10 empty] | 2.27 | 計算 | 0.51 | 0.3 | 0.12 | 0.32 | 0.21 | 0.09 | 仕様 |  |  | 0 |  |  | 0
LIXIL | 「断熱土間引戸」 サーモスⅡＨタイプ | 一重窓 | 引違い | アルミ樹脂複合 | 5+G12+L5 | 1.4 | [10 empty] | 2.27 | 計算 | 0.51 | 0.3 | 0.12 | 0.32 | 0.21 | 0.09 | 仕様 |  |  | 0 |  |  | 0
LIXIL | 「断熱土間引戸」 サーモスⅡＨタイプ | 一重窓 | 引違い | アルミ樹脂複合 | 3+A16+L3 | 1.4 | [10 empty] | 2.27 | 計算 | 0.51 | 0.3 | 0.12 | 0.32 | 0.21 | 0.09 | 仕様 |  |  | 0 |  |  | 0
LIXIL | 「断熱土間引戸」 サーモスⅡＨタイプ | 一重窓 | 引違い | アルミ樹脂複合 | 4+A14+L4 | 1.5 | [10 empty] | 2.35 | 計算 | 0.51 | 0.3 | 0.12 | 0.32 | 0.21 | 0.09 | 仕様 |  |  | 0 |  |  | 0
LIXIL | 「断熱土間引戸」 サーモスⅡＨタイプ | 一重窓 | 引違い | アルミ樹脂複合 | 3+A12+L3 | 1.8 | [10 empty] | 2.59 | 計算 | 0.51 | 0.3 | 0.12 | 0.32 | 0.21 | 0.09 | 仕様 |  |  | 0 |  |  | 0
LIXIL | 「断熱土間引戸」 サーモスⅡＨタイプ | 一重窓 | 引違い | アルミ樹脂複合 | 4+A12+L4 | 1.8 | [10 empty] | 2.59 | 計算 | 0.51 | 0.3 | 0.12 | 0.32 | 0.21 | 0.09 | 仕様 |  |  | 0 |  |  | 0
LIXIL | 「断熱土間引戸」 サーモスⅡＨタイプ | 一重窓 | 引違い | アルミ樹脂複合 | 5+A12+L5 | 1.8 | [10 empty] | 2.59 | 計算 | 0.51 | 0.3 | 0.12 | 0.32 | 0.21 | 0.09 | 仕様 |  |  | 0 |  |  | 0
LIXIL | 「断熱土間引戸」 サーモスⅡＨタイプ | 一重窓 | 引違い | アルミ樹脂複合 | 3+A16+3 | 2.7 | [10 empty] | 3.31 | 計算 | 0.63 | 0.3 | 0.14 | - | - | - | 仕様 |  |  | 0 |  |  | 0
LIXIL | 「断熱土間引戸」 サーモスⅡＨタイプ | 一重窓 | 引違い | アルミ樹脂複合 | 4+A14+4 | 2.9 | [10 empty] | 3.47 | 計算 | 0.63 | 0.3 | 0.14 | - | - | - | 仕様 |  |  | 0 |  |  | 0
LIXIL | 「断熱土間引戸」 サーモスⅡＨタイプ | 一重窓 | 引違い | アルミ樹脂複合 | 6+G12+L3 | [6 empty] | 0 | [5 empty] | 仕様 | 0.51 | 0.3 | 0.12 | 0.32 | 0.21 | 0.09 | 仕様 |  |  | 0 |  | 0
LIXIL | 「断熱土間引戸」 サーモスⅡＨタイプ | 一重窓 | 引違い | アルミ樹脂複合 | 6+A12+L3 | [6 empty] | 0 | [5 empty] | 仕様 | 0.51 | 0.3 | 0.12 | 0.32 | 0.21 | 0.09 | 仕様 |  |  | 0 |  | 0
LIXIL | 「断熱土間引戸」 サーモスⅡＨタイプ | 一重窓 | 引違い | アルミ樹脂複合 | 6+A12+3 | [7 empty] | 0 |  |  |  |  | 仕様 | 0.63 | 0.3 | 0.14 | - | - | - | 仕様 |  |  | 0 |  | 0
LIXIL | 「断熱土間引戸」 サーモスLタイプ | 一重窓 | 引違い | アルミ樹脂複合 | 3+G16+L3 | 1.2 | [10 empty] | 2.11 | 計算 | 0.51 | 0.3 | 0.12 | 0.32 | 0.21 | 0.09 | 仕様 |  |  | 0 |  |  | 0
LIXIL | 「断熱土間引戸」 サーモスLタイプ | 一重窓 | 引違い | アルミ樹脂複合 | 4+G14+L4 | 1.2 | [10 empty] | 2.11 | 計算 | 0.51 | 0.3 | 0.12 | 0.32 | 0.21 | 0.09 | 仕様 |  |  | 0 |  |  | 0
LIXIL | 「断熱土間引戸」 サーモスLタイプ | 一重窓 | 引違い | アルミ樹脂複合 | 3+G12+L3 | 1.4 | [10 empty] | 2.27 | 計算 | 0.51 | 0.3 | 0.12 | 0.32 | 0.21 | 0.09 | 仕様 |  |  | 0 |  |  | 0
LIXIL | 「断熱土間引戸」 サーモスLタイプ | 一重窓 | 引違い | アルミ樹脂複合 | 4+G12+L4 | 1.4 | [10 empty] | 2.27 | 計算 | 0.51 | 0.3 | 0.12 | 0.32 | 0.21 | 0.09 | 仕様 |  |  | 0 |  |  | 0
LIXIL | 「断熱土間引戸」 サーモスLタイプ | 一重窓 | 引違い | アルミ樹脂複合 | 5+G12+L5 | 1.4 | [10 empty] | 2.27 | 計算 | 0.51 | 0.3 | 0.12 | 0.32 | 0.21 | 0.09 | 仕様 |  |  | 0 |  |  | 0
LIXIL | 「断熱土間引戸」 サーモスLタイプ | 一重窓 | 引違い | アルミ樹脂複合 | 3+A16+L3 | 1.4 | [10 empty] | 2.27 | 計算 | 0.51 | 0.3 | 0.12 | 0.32 | 0.21 | 0.09 | 仕様 |  |  | 0 |  |  | 0
LIXIL | 「断熱土間引戸」 サーモスLタイプ | 一重窓 | 引違い | アルミ樹脂複合 | 4+A14+L4 | 1.5 | [10 empty] | 2.35 | 計算 | 0.51 | 0.3 | 0.12 | 0.32 | 0.21 | 0.09 | 仕様 |  |  | 0 |  |  | 0
LIXIL | 「断熱土間引戸」 サーモスLタイプ | 一重窓 | 引違い | アルミ樹脂複合 | 3+A12+L3 | 1.8 | [10 empty] | 2.59 | 計算 | 0.51 | 0.3 | 0.12 | 0.32 | 0.21 | 0.09 | 仕様 |  |  | 0 |  |  | 0
LIXIL | 「断熱土間引戸」 サーモスLタイプ | 一重窓 | 引違い | アルミ樹脂複合 | 4+A12+L4 | 1.8 | [10 empty] | 2.59 | 計算 | 0.51 | 0.3 | 0.12 | 0.32 | 0.21 | 0.09 | 仕様 |  |  | 0 |  |  | 0
LIXIL | 「断熱土間引戸」 サーモスLタイプ | 一重窓 | 引違い | アルミ樹脂複合 | 5+A12+L5 | 1.8 | [10 empty] | 2.59 | 計算 | 0.51 | 0.3 | 0.12 | 0.32 | 0.21 | 0.09 | 仕様 |  |  | 0 |  |  | 0
LIXIL | 「断熱土間引戸」 サーモスLタイプ | 一重窓 | 引違い | アルミ樹脂複合 | 3+A16+3 | 2.7 | [10 empty] | 3.31 | 計算 | 0.63 | 0.3 | 0.14 | - | - | - | 仕様 |  |  | 0 |  |  | 0
LIXIL | 「断熱土間引戸」 サーモスLタイプ | 一重窓 | 引違い | アルミ樹脂複合 | 4+A14+4 | 2.9 | [10 empty] | 3.47 | 計算 | 0.63 | 0.3 | 0.14 | - | - | - | 仕様 |  |  | 0 |  |  | 0
LIXIL | 「断熱土間引戸」 サーモスLタイプ | 一重窓 | 引違い | アルミ樹脂複合 | 6+G12+L3 | [6 empty] | 0 | [5 empty] | 仕様 | 0.51 | 0.3 | 0.12 | 0.32 | 0.21 | 0.09 | 仕様 |  |  | 0 |  | 0
LIXIL | 「断熱土間引戸」 サーモスLタイプ | 一重窓 | 引違い | アルミ樹脂複合 | 6+A12+L3 | [6 empty] | 0 | [5 empty] | 仕様 | 0.51 | 0.3 | 0.12 | 0.32 | 0.21 | 0.09 | 仕様 |  |  | 0 |  | 0
LIXIL | 「断熱土間引戸」 サーモスLタイプ | 一重窓 | 引違い | アルミ樹脂複合 | 6+A12+3 | [7 empty] | 0 |  |  |  |  | 仕様 | 0.63 | 0.3 | 0.14 | - | - | - | 仕様 |  |  | 0 |  | 0
LIXIL | 「シンプルアートⅡ」ＦＩＸ窓 | 一重窓 | FIX | アルミ樹脂複合 | 3+G12+L3 | [6 empty] | 0 | [5 empty] | 仕様 | 0.51 | 0.3 | 0.12 | 0.32 | 0.21 | 0.09 | 仕様 |  |  | 0 |  |  | 0
LIXIL | 「シンプルアートⅡ」ＦＩＸ窓 | 一重窓 | FIX | アルミ樹脂複合 | 5+G12+L3 | [6 empty] | 0 | [5 empty] | 仕様 | 0.51 | 0.3 | 0.12 | 0.32 | 0.21 | 0.09 | 仕様 |  |  | 0 |  | 0
LIXIL | 「シンプルアートⅡ」ＦＩＸ窓 | 一重窓 | FIX | アルミ樹脂複合 | 3+A12+L3 | [6 empty] | 0 | [5 empty] | 仕様 | 0.51 | 0.3 | 0.12 | 0.32 | 0.21 | 0.09 | 仕様 |  |  | 0 |  |  | 0
LIXIL | 「シンプルアートⅡ」ＦＩＸ窓 | 一重窓 | FIX | アルミ樹脂複合 | 5+A12+L3 | [6 empty] | 0 | [5 empty] | 仕様 | 0.51 | 0.3 | 0.12 | 0.32 | 0.21 | 0.09 | 仕様 |  |  | 0 |  | 0
LIXIL | 「シンプルアートⅡ」ＦＩＸ窓 | 一重窓 | FIX | アルミ樹脂複合 | 3+A12+3 | [7 empty] | 0 |  |  |  |  | 仕様 | 0.63 | 0.3 | 0.14 | - | - | - | 仕様 |  |  | 0 |  |  | 0
LIXIL | 「シンプルアートⅡ」ＦＩＸ窓 | 一重窓 | FIX | アルミ樹脂複合 | 5+A12+3 | [7 empty] | 0 |  |  |  |  | 仕様 | 0.63 | 0.3 | 0.14 | - | - | - | 仕様 |  |  | 0 |  | 0
LIXIL | 「シンプルアートⅡ」突き出し窓 | 一重窓 | 突き出し | アルミ樹脂複合 | 3+G12+L3 | [6 empty] | 0 | [5 empty] | 仕様 | 0.51 | 0.3 | 0.12 | 0.32 | 0.21 | 0.09 | 仕様 |  |  | 0 |  |  | 0
LIXIL | 「シンプルアートⅡ」突き出し窓 | 一重窓 | 突き出し | アルミ樹脂複合 | 3+A12+L3 | [6 empty] | 0 | [5 empty] | 仕様 | 0.51 | 0.3 | 0.12 | 0.32 | 0.21 | 0.09 | 仕様 |  |  | 0 |  |  | 0
LIXIL | 「シンプルアートⅡ」突き出し窓 | 一重窓 | 突き出し | アルミ樹脂複合 | 3+A12+3 | [7 empty] | 0 |  |  |  |  | 仕様 | 0.63 | 0.3 | 0.14 | - | - | - | 仕様 |  |  | 0 |  |  | 0
LIXIL | 「シンプルアートⅡ」片開き窓 | 一重窓 | 開き窓 | アルミ樹脂複合 | 3+G12+L3 | [6 empty] | 0 | [5 empty] | 仕様 | 0.51 | 0.3 | 0.12 | 0.32 | 0.21 | 0.09 | 仕様 |  |  | 0 |  |  | 0
LIXIL | 「シンプルアートⅡ」片開き窓 | 一重窓 | 開き窓 | アルミ樹脂複合 | 3+A12+L3 | [6 empty] | 0 | [5 empty] | 仕様 | 0.51 | 0.3 | 0.12 | 0.32 | 0.21 | 0.09 | 仕様 |  |  | 0 |  |  | 0
LIXIL | 「シンプルアートⅡ」片開き窓 | 一重窓 | 開き窓 | アルミ樹脂複合 | 3+A12+3 | [7 empty] | 0 |  |  |  |  | 仕様 | 0.63 | 0.3 | 0.14 | - | - | - | 仕様 |  |  | 0 |  |  | 0
LIXIL | 「シンプルアートⅡ」サークルＦＩＸ窓 | 一重窓 | FIX | アルミ樹脂複合 | 3+G12+L3 | [6 empty] | 0 | [5 empty] | 仕様 | 0.51 | 0.3 | 0.12 | 0.32 | 0.21 | 0.09 | 仕様 |  |  | 0 |  |  | 0
LIXIL | 「シンプルアートⅡ」サークルＦＩＸ窓 | 一重窓 | FIX | アルミ樹脂複合 | 5+G12+L3 | [6 empty] | 0 | [5 empty] | 仕様 | 0.51 | 0.3 | 0.12 | 0.32 | 0.21 | 0.09 | 仕様 |  |  | 0 |  | 0
LIXIL | 「シンプルアートⅡ」サークルＦＩＸ窓 | 一重窓 | FIX | アルミ樹脂複合 | 3+A12+L3 | [6 empty] | 0 | [5 empty] | 仕様 | 0.51 | 0.3 | 0.12 | 0.32 | 0.21 | 0.09 | 仕様 |  |  | 0 |  |  | 0
LIXIL | 「シンプルアートⅡ」サークルＦＩＸ窓 | 一重窓 | FIX | アルミ樹脂複合 | 5+A12+L3 | [6 empty] | 0 | [5 empty] | 仕様 | 0.51 | 0.3 | 0.12 | 0.32 | 0.21 | 0.09 | 仕様 |  |  | 0 |  | 0
LIXIL | 「シンプルアートⅡ」サークルＦＩＸ窓 | 一重窓 | FIX | アルミ樹脂複合 | 3+A12+3 | [7 empty] | 0 |  |  |  |  | 仕様 | 0.63 | 0.3 | 0.14 | - | - | - | 仕様 |  |  | 0 |  |  | 0
LIXIL | 「シンプルアートⅡ」サークルＦＩＸ窓 | 一重窓 | FIX | アルミ樹脂複合 | 5+A12+3 | [7 empty] | 0 |  |  |  |  | 仕様 | 0.63 | 0.3 | 0.14 | - | - | - | 仕様 |  |  | 0 |  | 0
LIXIL | 「シンプルアートⅡ」サークル突き出し窓 | 一重窓 | 突き出し | アルミ樹脂複合 | 3+G12+L3 | [6 empty] | 0 | [5 empty] | 仕様 | 0.51 | 0.3 | 0.12 | 0.32 | 0.21 | 0.09 | 仕様 |  |  | 0 |  |  | 0
LIXIL | 「シンプルアートⅡ」サークル突き出し窓 | 一重窓 | 突き出し | アルミ樹脂複合 | 3+A12+L3 | [6 empty] | 0 | [5 empty] | 仕様 | 0.51 | 0.3 | 0.12 | 0.32 | 0.21 | 0.09 | 仕様 |  |  | 0 |  |  | 0
LIXIL | 「シンプルアートⅡ」サークル突き出し窓 | 一重窓 | 突き出し | アルミ樹脂複合 | 3+A12+3 | [7 empty] | 0 |  |  |  |  | 仕様 | 0.63 | 0.3 | 0.14 | - | - | - | 仕様 |  |  | 0 |  |  | 0
LIXIL | 「シンプルアートⅡ」菱形ＦＩＸ窓 | 一重窓 | FIX | アルミ樹脂複合 | 3+G12+L3 | [6 empty] | 0 | [5 empty] | 仕様 | 0.51 | 0.3 | 0.12 | 0.32 | 0.21 | 0.09 | 仕様 |  |  | 0 |  |  | 0
LIXIL | 「シンプルアートⅡ」菱形ＦＩＸ窓 | 一重窓 | FIX | アルミ樹脂複合 | 5+G12+L3 | [6 empty] | 0 | [5 empty] | 仕様 | 0.51 | 0.3 | 0.12 | 0.32 | 0.21 | 0.09 | 仕様 |  |  | 0 |  | 0
LIXIL | 「シンプルアートⅡ」菱形ＦＩＸ窓 | 一重窓 | FIX | アルミ樹脂複合 | 3+A12+L3 | [6 empty] | 0 | [5 empty] | 仕様 | 0.51 | 0.3 | 0.12 | 0.32 | 0.21 | 0.09 | 仕様 |  |  | 0 |  |  | 0
LIXIL | 「シンプルアートⅡ」菱形ＦＩＸ窓 | 一重窓 | FIX | アルミ樹脂複合 | 5+A12+L3 | [6 empty] | 0 | [5 empty] | 仕様 | 0.51 | 0.3 | 0.12 | 0.32 | 0.21 | 0.09 | 仕様 |  |  | 0 |  | 0
LIXIL | 「シンプルアートⅡ」菱形ＦＩＸ窓 | 一重窓 | FIX | アルミ樹脂複合 | 3+A12+3 | [7 empty] | 0 |  |  |  |  | 仕様 | 0.63 | 0.3 | 0.14 | - | - | - | 仕様 |  |  | 0 |  |  | 0
LIXIL | 「シンプルアートⅡ」菱形ＦＩＸ窓 | 一重窓 | FIX | アルミ樹脂複合 | 5+A12+3 | [7 empty] | 0 |  |  |  |  | 仕様 | 0.63 | 0.3 | 0.14 | - | - | - | 仕様 |  |  | 0 |  | 0
LIXIL | 「シンプルアートⅡ」ガラスブロック窓 | 一重窓 | FIX | アルミ樹脂複合 | ガラスブロックパネル | 3.9 | [10 empty] | 3.46 | 試験 | 0.63 | 0.3 | 0.14 | - | - | - | 仕様 |  |  | 0 |  | 0
LIXIL | 「ノンレールサッシ」 サーモスⅡＨタイプ | 一重窓 | 引違い | アルミ樹脂複合 | 3+G16+L3 | [5 empty] | 0 | [6 empty] | 仕様 | 0.51 | 0.3 | 0.12 | 0.32 | 0.21 | 0.09 | 仕様 |  |  | 0 |  |  | 0
LIXIL | 「ノンレールサッシ」 サーモスⅡＨタイプ | 一重窓 | 引違い | アルミ樹脂複合 | 3+G12+L3 | [6 empty] | 0 | [5 empty] | 仕様 | 0.51 | 0.3 | 0.12 | 0.32 | 0.21 | 0.09 | 仕様 |  |  | 0 |  |  | 0
LIXIL | 「ノンレールサッシ」 サーモスⅡＨタイプ | 一重窓 | 引違い | アルミ樹脂複合 | 6+G12+L3 | [6 empty] | 0 | [5 empty] | 仕様 | 0.51 | 0.3 | 0.12 | 0.32 | 0.21 | 0.09 | 仕様 |  |  | 0 |  | 0
LIXIL | 「ノンレールサッシ」 サーモスⅡＨタイプ | 一重窓 | 引違い | アルミ樹脂複合 | 3+A16+L3 | [6 empty] | 0 | [5 empty] | 仕様 | 0.51 | 0.3 | 0.12 | 0.32 | 0.21 | 0.09 | 仕様 |  |  | 0 |  |  | 0
LIXIL | 「ノンレールサッシ」 サーモスⅡＨタイプ | 一重窓 | 引違い | アルミ樹脂複合 | 3+A12+L3 | [6 empty] | 0 | [5 empty] | 仕様 | 0.51 | 0.3 | 0.12 | 0.32 | 0.21 | 0.09 | 仕様 |  |  | 0 |  |  | 0
LIXIL | 「ノンレールサッシ」 サーモスⅡＨタイプ | 一重窓 | 引違い | アルミ樹脂複合 | 6+A12+L3 | [6 empty] | 0 | [5 empty] | 仕様 | 0.51 | 0.3 | 0.12 | 0.32 | 0.21 | 0.09 | 仕様 |  |  | 0 |  | 0
LIXIL | 「ノンレールサッシ」 サーモスⅡＨタイプ | 一重窓 | 引違い | アルミ樹脂複合 | 3+A16+3 | [7 empty] | 0 |  |  |  |  | 仕様 | 0.63 | 0.3 | 0.14 | - | - | - | 仕様 |  |  | 0 |  |  | 0
LIXIL | 「ノンレールサッシ」 サーモスⅡＨタイプ | 一重窓 | 引違い | アルミ樹脂複合 | 3+A12+3 | [7 empty] | 0 |  |  |  |  | 仕様 | 0.63 | 0.3 | 0.14 | - | - | - | 仕様 |  |  | 0 |  |  | 0
LIXIL | 「ノンレールサッシ」 サーモスⅡＨタイプ | 一重窓 | 引違い | アルミ樹脂複合 | 6+A12+3 | [7 empty] | 0 |  |  |  |  | 仕様 | 0.63 | 0.3 | 0.14 | - | - | - | 仕様 |  |  | 0 |  | 0
LIXIL | 「ノンレールサッシ」 サーモスⅡＨタイプ | ― | 引違い | ― | 防犯複層ガラス | [26 empty] | 0
LIXIL | 「ノンレールサッシ」 サーモスLタイプ | 一重窓 | 引違い | アルミ樹脂複合 | 3+G16+L3 | [5 empty] | 0 | [6 empty] | 仕様 | 0.51 | 0.3 | 0.12 | 0.32 | 0.21 | 0.09 | 仕様 |  |  | 0 |  |  | 0
LIXIL | 「ノンレールサッシ」 サーモスLタイプ | 一重窓 | 引違い | アルミ樹脂複合 | 3+G12+L3 | [6 empty] | 0 | [5 empty] | 仕様 | 0.51 | 0.3 | 0.12 | 0.32 | 0.21 | 0.09 | 仕様 |  |  | 0 |  |  | 0
LIXIL | 「ノンレールサッシ」 サーモスLタイプ | 一重窓 | 引違い | アルミ樹脂複合 | 6+G12+L3 | [6 empty] | 0 | [5 empty] | 仕様 | 0.51 | 0.3 | 0.12 | 0.32 | 0.21 | 0.09 | 仕様 |  |  | 0 |  | 0
LIXIL | 「ノンレールサッシ」 サーモスLタイプ | 一重窓 | 引違い | アルミ樹脂複合 | 3+A16+L3 | [6 empty] | 0 | [5 empty] | 仕様 | 0.51 | 0.3 | 0.12 | 0.32 | 0.21 | 0.09 | 仕様 |  |  | 0 |  |  | 0
LIXIL | 「ノンレールサッシ」 サーモスLタイプ | 一重窓 | 引違い | アルミ樹脂複合 | 3+A12+L3 | [6 empty] | 0 | [5 empty] | 仕様 | 0.51 | 0.3 | 0.12 | 0.32 | 0.21 | 0.09 | 仕様 |  |  | 0 |  |  | 0
LIXIL | 「ノンレールサッシ」 サーモスLタイプ | 一重窓 | 引違い | アルミ樹脂複合 | 6+A12+L3 | [6 empty] | 0 | [5 empty] | 仕様 | 0.51 | 0.3 | 0.12 | 0.32 | 0.21 | 0.09 | 仕様 |  |  | 0 |  | 0
LIXIL | 「ノンレールサッシ」 サーモスLタイプ | 一重窓 | 引違い | アルミ樹脂複合 | 3+A16+3 | [7 empty] | 0 |  |  |  |  | 仕様 | 0.63 | 0.3 | 0.14 | - | - | - | 仕様 |  |  | 0 |  |  | 0
LIXIL | 「ノンレールサッシ」 サーモスLタイプ | 一重窓 | 引違い | アルミ樹脂複合 | 3+A12+3 | [7 empty] | 0 |  |  |  |  | 仕様 | 0.63 | 0.3 | 0.14 | - | - | - | 仕様 |  |  | 0 |  |  | 0
LIXIL | 「ノンレールサッシ」 サーモスLタイプ | 一重窓 | 引違い | アルミ樹脂複合 | 6+A12+3 | [7 empty] | 0 |  |  |  |  | 仕様 | 0.63 | 0.3 | 0.14 | - | - | - | 仕様 |  |  | 0 |  | 0
LIXIL | 「ノンレールサッシ」 サーモスLタイプ | ― | 引違い | ― | 防犯複層ガラス | [26 empty] | 0
LIXIL | 「オープンウィン スライディング」 サーモスⅡHタイプ | 一重窓 | 引違い | アルミ樹脂複合 | 3+G16+L3 | [5 empty] | 0 | [6 empty] | 仕様 | 0.51 | 0.3 | 0.12 | 0.32 | 0.21 | 0.09 | 仕様 |  |  | 0 |  |  | 0
LIXIL | 「オープンウィン スライディング」 サーモスⅡHタイプ | 一重窓 | 引違い | アルミ樹脂複合 | 3+G12+L3 | [6 empty] | 0 | [5 empty] | 仕様 | 0.51 | 0.3 | 0.12 | 0.32 | 0.21 | 0.09 | 仕様 |  |  | 0 |  |  | 0
LIXIL | 「オープンウィン スライディング」 サーモスⅡHタイプ | 一重窓 | 引違い | アルミ樹脂複合 | 6+G12+L3 | [6 empty] | 0 | [5 empty] | 仕様 | 0.51 | 0.3 | 0.12 | 0.32 | 0.21 | 0.09 | 仕様 |  |  | 0 |  | 0
LIXIL | 「オープンウィン スライディング」 サーモスⅡHタイプ | 一重窓 | 引違い | アルミ樹脂複合 | 3+A16+L3 | [6 empty] | 0 | [5 empty] | 仕様 | 0.51 | 0.3 | 0.12 | 0.32 | 0.21 | 0.09 | 仕様 |  |  | 0 |  |  | 0
LIXIL | 「オープンウィン スライディング」 サーモスⅡHタイプ | 一重窓 | 引違い | アルミ樹脂複合 | 3+A12+L3 | [6 empty] | 0 | [5 empty] | 仕様 | 0.51 | 0.3 | 0.12 | 0.32 | 0.21 | 0.09 | 仕様 |  |  | 0 |  |  | 0
LIXIL | 「オープンウィン スライディング」 サーモスⅡHタイプ | 一重窓 | 引違い | アルミ樹脂複合 | 6+A12+L3 | [6 empty] | 0 | [5 empty] | 仕様 | 0.51 | 0.3 | 0.12 | 0.32 | 0.21 | 0.09 | 仕様 |  |  | 0 |  | 0
LIXIL | 「オープンウィン スライディング」 サーモスⅡHタイプ | 一重窓 | 引違い | アルミ樹脂複合 | 3+A16+3 | [7 empty] | 0 |  |  |  |  | 仕様 | 0.63 | 0.3 | 0.14 | - | - | - | 仕様 |  |  | 0 |  |  | 0
LIXIL | 「オープンウィン スライディング」 サーモスⅡHタイプ | 一重窓 | 引違い | アルミ樹脂複合 | 3+A12+3 | [7 empty] | 0 |  |  |  |  | 仕様 | 0.63 | 0.3 | 0.14 | - | - | - | 仕様 |  |  | 0 |  |  | 0
LIXIL | 「オープンウィン スライディング」 サーモスⅡHタイプ | 一重窓 | 引違い | アルミ樹脂複合 | 6+A12+3 | [7 empty] | 0 |  |  |  |  | 仕様 | 0.63 | 0.3 | 0.14 | - | - | - | 仕様 |  |  | 0 |  | 0
LIXIL | 「オープンウィン スライディング」 サーモスLタイプ | 一重窓 | 引違い | アルミ樹脂複合 | 3+G16+L3 | [5 empty] | 0 | [6 empty] | 仕様 | 0.51 | 0.3 | 0.12 | 0.32 | 0.21 | 0.09 | 仕様 |  |  | 0 |  |  | 0
LIXIL | 「オープンウィン スライディング」 サーモスLタイプ | 一重窓 | 引違い | アルミ樹脂複合 | 3+G12+L3 | [6 empty] | 0 | [5 empty] | 仕様 | 0.51 | 0.3 | 0.12 | 0.32 | 0.21 | 0.09 | 仕様 |  |  | 0 |  |  | 0
LIXIL | 「オープンウィン スライディング」 サーモスLタイプ | 一重窓 | 引違い | アルミ樹脂複合 | 6+G12+L3 | [6 empty] | 0 | [5 empty] | 仕様 | 0.51 | 0.3 | 0.12 | 0.32 | 0.21 | 0.09 | 仕様 |  |  | 0 |  | 0
LIXIL | 「オープンウィン スライディング」 サーモスLタイプ | 一重窓 | 引違い | アルミ樹脂複合 | 3+A16+L3 | [6 empty] | 0 | [5 empty] | 仕様 | 0.51 | 0.3 | 0.12 | 0.32 | 0.21 | 0.09 | 仕様 |  |  | 0 |  |  | 0
LIXIL | 「オープンウィン スライディング」 サーモスLタイプ | 一重窓 | 引違い | アルミ樹脂複合 | 3+A12+L3 | [6 empty] | 0 | [5 empty] | 仕様 | 0.51 | 0.3 | 0.12 | 0.32 | 0.21 | 0.09 | 仕様 |  |  | 0 |  |  | 0
LIXIL | 「オープンウィン スライディング」 サーモスLタイプ | 一重窓 | 引違い | アルミ樹脂複合 | 6+A12+L3 | [6 empty] | 0 | [5 empty] | 仕様 | 0.51 | 0.3 | 0.12 | 0.32 | 0.21 | 0.09 | 仕様 |  |  | 0 |  | 0
LIXIL | 「オープンウィン スライディング」 サーモスLタイプ | 一重窓 | 引違い | アルミ樹脂複合 | 3+A16+3 | [7 empty] | 0 |  |  |  |  | 仕様 | 0.63 | 0.3 | 0.14 | - | - | - | 仕様 |  |  | 0 |  |  | 0
LIXIL | 「オープンウィン スライディング」 サーモスLタイプ | 一重窓 | 引違い | アルミ樹脂複合 | 3+A12+3 | [7 empty] | 0 |  |  |  |  | 仕様 | 0.63 | 0.3 | 0.14 | - | - | - | 仕様 |  |  | 0 |  |  | 0
LIXIL | 「オープンウィン スライディング」 サーモスLタイプ | 一重窓 | 引違い | アルミ樹脂複合 | 6+A12+3 | [7 empty] | 0 |  |  |  |  | 仕様 | 0.63 | 0.3 | 0.14 | - | - | - | 仕様 |  |  | 0 |  | 0
LIXIL | 「オープンウィン フォールディング」 サーモスⅡHタイプ | 一重窓 | 折りたたみ | アルミ樹脂複合 | 3+G16+L3 | [5 empty] | 0 | [6 empty] | 仕様 | 0.51 | 0.3 | 0.12 | 0.32 | 0.21 | 0.09 | 仕様 |  |  | 0 |  |  | 0
LIXIL | 「オープンウィン フォールディング」 サーモスⅡHタイプ | 一重窓 | 折りたたみ | アルミ樹脂複合 | 3+G12+L3 | [6 empty] | 0 | [5 empty] | 仕様 | 0.51 | 0.3 | 0.12 | 0.32 | 0.21 | 0.09 | 仕様 |  |  | 0 |  |  | 0
LIXIL | 「オープンウィン フォールディング」 サーモスⅡHタイプ | 一重窓 | 折りたたみ | アルミ樹脂複合 | 6.8+G12+L3 | [6 empty] | 0 | [5 empty] | 仕様 | 0.51 | 0.3 | 0.12 | 0.32 | 0.21 | 0.09 | 仕様 |  |  | 0 |  | 0
LIXIL | 「オープンウィン フォールディング」 サーモスⅡHタイプ | 一重窓 | 折りたたみ | アルミ樹脂複合 | 3+A16+L3 | [6 empty] | 0 | [5 empty] | 仕様 | 0.51 | 0.3 | 0.12 | 0.32 | 0.21 | 0.09 | 仕様 |  |  | 0 |  |  | 0
LIXIL | 「オープンウィン フォールディング」 サーモスⅡHタイプ | 一重窓 | 折りたたみ | アルミ樹脂複合 | 3+A12+L3 | [6 empty] | 0 | [5 empty] | 仕様 | 0.51 | 0.3 | 0.12 | 0.32 | 0.21 | 0.09 | 仕様 |  |  | 0 |  |  | 0
LIXIL | 「オープンウィン フォールディング」 サーモスⅡHタイプ | 一重窓 | 折りたたみ | アルミ樹脂複合 | 6.8+A12+L3 | [6 empty] | 0 | [5 empty] | 仕様 | 0.51 | 0.3 | 0.12 | 0.32 | 0.21 | 0.09 | 仕様 |  |  | 0 |  | 0
LIXIL | 「オープンウィン フォールディング」 サーモスⅡHタイプ | 一重窓 | 折りたたみ | アルミ樹脂複合 | 3+A16+3 | [7 empty] | 0 |  |  |  |  | 仕様 | 0.63 | 0.3 | 0.14 | - | - | - | 仕様 |  |  | 0 |  |  | 0
LIXIL | 「オープンウィン フォールディング」 サーモスⅡHタイプ | 一重窓 | 折りたたみ | アルミ樹脂複合 | 3+A12+3 | [7 empty] | 0 |  |  |  |  | 仕様 | 0.63 | 0.3 | 0.14 | - | - | - | 仕様 |  |  | 0 |  |  | 0
LIXIL | 「オープンウィン フォールディング」 サーモスⅡHタイプ | 一重窓 | 折りたたみ | アルミ樹脂複合 | 6.8+A12+3 | [7 empty] | 0 |  |  |  |  | 仕様 | 0.63 | 0.3 | 0.14 | - | - | - | 仕様 |  |  | 0 |  | 0
LIXIL | 「オープンウィン フォールディング」 サーモスⅡHタイプ | ― | 折りたたみ | ― | 防犯複層ガラス | [26 empty] | 0
LIXIL | 「オープンウィン フォールディング」 サーモスLタイプ | 一重窓 | 折りたたみ | アルミ樹脂複合 | 3+G16+L3 | [5 empty] | 0 | [6 empty] | 仕様 | 0.51 | 0.3 | 0.12 | 0.32 | 0.21 | 0.09 | 仕様 |  |  | 0 |  |  | 0
LIXIL | 「オープンウィン フォールディング」 サーモスLタイプ | 一重窓 | 折りたたみ | アルミ樹脂複合 | 3+G12+L3 | [6 empty] | 0 | [5 empty] | 仕様 | 0.51 | 0.3 | 0.12 | 0.32 | 0.21 | 0.09 | 仕様 |  |  | 0 |  |  | 0
LIXIL | 「オープンウィン フォールディング」 サーモスLタイプ | 一重窓 | 折りたたみ | アルミ樹脂複合 | 6.8+G12+L3 | [6 empty] | 0 | [5 empty] | 仕様 | 0.51 | 0.3 | 0.12 | 0.32 | 0.21 | 0.09 | 仕様 |  |  | 0 |  | 0
LIXIL | 「オープンウィン フォールディング」 サーモスLタイプ | 一重窓 | 折りたたみ | アルミ樹脂複合 | 3+A16+L3 | [6 empty] | 0 | [5 empty] | 仕様 | 0.51 | 0.3 | 0.12 | 0.32 | 0.21 | 0.09 | 仕様 |  |  | 0 |  |  | 0
LIXIL | 「オープンウィン フォールディング」 サーモスLタイプ | 一重窓 | 折りたたみ | アルミ樹脂複合 | 3+A12+L3 | [6 empty] | 0 | [5 empty] | 仕様 | 0.51 | 0.3 | 0.12 | 0.32 | 0.21 | 0.09 | 仕様 |  |  | 0 |  |  | 0
LIXIL | 「オープンウィン フォールディング」 サーモスLタイプ | 一重窓 | 折りたたみ | アルミ樹脂複合 | 6.8+A12+L3 | [6 empty] | 0 | [5 empty] | 仕様 | 0.51 | 0.3 | 0.12 | 0.32 | 0.21 | 0.09 | 仕様 |  |  | 0 |  | 0
LIXIL | 「オープンウィン フォールディング」 サーモスLタイプ | 一重窓 | 折りたたみ | アルミ樹脂複合 | 3+A16+3 | [7 empty] | 0 |  |  |  |  | 仕様 | 0.63 | 0.3 | 0.14 | - | - | - | 仕様 |  |  | 0 |  |  | 0
LIXIL | 「オープンウィン フォールディング」 サーモスLタイプ | 一重窓 | 折りたたみ | アルミ樹脂複合 | 3+A12+3 | [7 empty] | 0 |  |  |  |  | 仕様 | 0.63 | 0.3 | 0.14 | - | - | - | 仕様 |  |  | 0 |  |  | 0
LIXIL | 「オープンウィン フォールディング」 サーモスLタイプ | 一重窓 | 折りたたみ | アルミ樹脂複合 | 6.8+A12+3 | [7 empty] | 0 |  |  |  |  | 仕様 | 0.63 | 0.3 | 0.14 | - | - | - | 仕様 |  |  | 0 |  | 0
LIXIL | 「オープンウィン フォールディング」 サーモスLタイプ | ― | 折りたたみ | ― | 防犯複層ガラス | [26 empty] | 0
LIXIL | ｢ワイドウィン｣ ＨＫ 片引き | 一重窓 | 引違い | アルミ熱遮断 | 3+G12+L3 | [6 empty] | 0 | [5 empty] | 仕様 | 0.51 | 0.3 | 0.12 | 0.32 | 0.21 | 0.09 | 仕様 |  |  | 0 |  |  | 0
LIXIL | ｢ワイドウィン｣ ＨＫ 片引き | 一重窓 | 引違い | アルミ熱遮断 | 6+G12+L3 | [6 empty] | 0 | [5 empty] | 仕様 | 0.51 | 0.3 | 0.12 | 0.32 | 0.21 | 0.09 | 仕様 |  |  | 0 |  | 0
LIXIL | ｢ワイドウィン｣ ＨＫ 片引き | 一重窓 | 引違い | アルミ熱遮断 | 3+A12+L3 | [7 empty] | 0 |  |  |  |  | 仕様 | 0.51 | 0.3 | 0.12 | 0.32 | 0.21 | 0.09 | 仕様 |  |  | 0 |  |  | 0
LIXIL | ｢ワイドウィン｣ ＨＫ 片引き | 一重窓 | 引違い | アルミ熱遮断 | 6+A12+L3 | [7 empty] | 0 |  |  |  |  | 仕様 | 0.51 | 0.3 | 0.12 | 0.32 | 0.21 | 0.09 | 仕様 |  |  | 0 |  | 0
LIXIL | ｢ワイドウィン｣ ＨＫ 片引き | 一重窓 | 引違い | アルミ熱遮断 | 3+A12+3 | [8 empty] | 0 |  |  |  | 仕様 | 0.63 | 0.3 | 0.14 | - | - | - | 仕様 |  |  | 0 |  |  | 0
LIXIL | ｢ワイドウィン｣ ＨＫ 片引き | 一重窓 | 引違い | アルミ熱遮断 | 6+A12+3 | [8 empty] | 0 |  |  |  | 仕様 | 0.63 | 0.3 | 0.14 | - | - | - | 仕様 |  |  | 0 |  | 0
LIXIL | ｢ワイドウィン｣ ＨＫ 片引き | ― | 引違い | ― | 防犯複層ガラス | [26 empty] | 0
LIXIL | ｢ワイドウィン｣ ＨＫＫ 両片引き | 一重窓 | 引違い | アルミ熱遮断 | 3+G12+L3 | [6 empty] | 0 | [5 empty] | 仕様 | 0.51 | 0.3 | 0.12 | 0.32 | 0.21 | 0.09 | 仕様 |  |  | 0 |  |  | 0
LIXIL | ｢ワイドウィン｣ ＨＫＫ 両片引き | 一重窓 | 引違い | アルミ熱遮断 | 6+G12+L3 | [6 empty] | 0 | [5 empty] | 仕様 | 0.51 | 0.3 | 0.12 | 0.32 | 0.21 | 0.09 | 仕様 |  |  | 0 |  | 0
LIXIL | ｢ワイドウィン｣ ＨＫＫ 両片引き | 一重窓 | 引違い | アルミ熱遮断 | 3+A12+L3 | [7 empty] | 0 |  |  |  |  | 仕様 | 0.51 | 0.3 | 0.12 | 0.32 | 0.21 | 0.09 | 仕様 |  |  | 0 |  |  | 0
LIXIL | ｢ワイドウィン｣ ＨＫＫ 両片引き | 一重窓 | 引違い | アルミ熱遮断 | 6+A12+L3 | [7 empty] | 0 |  |  |  |  | 仕様 | 0.51 | 0.3 | 0.12 | 0.32 | 0.21 | 0.09 | 仕様 |  |  | 0 |  | 0
LIXIL | ｢ワイドウィン｣ ＨＫＫ 両片引き | 一重窓 | 引違い | アルミ熱遮断 | 3+A12+3 | [8 empty] | 0 |  |  |  | 仕様 | 0.63 | 0.3 | 0.14 | - | - | - | 仕様 |  |  | 0 |  |  | 0
LIXIL | ｢ワイドウィン｣ ＨＫＫ 両片引き | 一重窓 | 引違い | アルミ熱遮断 | 6+A12+3 | [8 empty] | 0 |  |  |  | 仕様 | 0.63 | 0.3 | 0.14 | - | - | - | 仕様 |  |  | 0 |  | 0
LIXIL | ｢ワイドウィン｣ ＨＫＫ 両片引き | ― | 引違い | ― | 防犯複層ガラス | [26 empty] | 0
LIXIL | ｢ワイドウィン｣ ＦＩＸ | 一重窓 | FIX | アルミ熱遮断 | 3+G12+L3 | [6 empty] | 0 | [5 empty] | 仕様 | 0.51 | 0.3 | 0.12 | 0.32 | 0.21 | 0.09 | 仕様 |  |  | 0 |  |  | 0
LIXIL | ｢ワイドウィン｣ ＦＩＸ | 一重窓 | FIX | アルミ熱遮断 | 5+G12+L3 | [6 empty] | 0 | [5 empty] | 仕様 | 0.51 | 0.3 | 0.12 | 0.32 | 0.21 | 0.09 | 仕様 |  |  | 0 |  | 0
LIXIL | ｢ワイドウィン｣ ＦＩＸ | 一重窓 | FIX | アルミ熱遮断 | 3+A12+L3 | [7 empty] | 0 |  |  |  |  | 仕様 | 0.51 | 0.3 | 0.12 | 0.32 | 0.21 | 0.09 | 仕様 |  |  | 0 |  |  | 0
LIXIL | ｢ワイドウィン｣ ＦＩＸ | 一重窓 | FIX | アルミ熱遮断 | 5+A12+L3 | [7 empty] | 0 |  |  |  |  | 仕様 | 0.51 | 0.3 | 0.12 | 0.32 | 0.21 | 0.09 | 仕様 |  |  | 0 |  | 0
LIXIL | ｢ワイドウィン｣ ＦＩＸ | 一重窓 | FIX | アルミ熱遮断 | 3+A12+3 | [8 empty] | 0 |  |  |  | 仕様 | 0.63 | 0.3 | 0.14 | - | - | - | 仕様 |  |  | 0 |  |  | 0
LIXIL | ｢ワイドウィン｣ ＦＩＸ | 一重窓 | FIX | アルミ熱遮断 | 5+A12+3 | [8 empty] | 0 |  |  |  | 仕様 | 0.63 | 0.3 | 0.14 | - | - | - | 仕様 |  |  | 0 |  | 0
LIXIL | 「取替ＰＧ」 | 一重窓 | 引違い | アルミＰＧ | 3+G6+L3 | [7 empty] | 0 |  |  |  |  | 仕様 | 0.51 | 0.3 | 0.12 | 0.32 | 0.21 | 0.09 | 仕様 |  |  | 0
LIXIL | 「取替ＰＧ」 | 一重窓 | 引違い | アルミＰＧ | 4+G6+L3 | [7 empty] | 0 |  |  |  |  | 仕様 | 0.51 | 0.3 | 0.12 | 0.32 | 0.21 | 0.09 | 仕様 |  |  | 0 |  |  | 0
LIXIL | 「取替ＰＧ」 | 一重窓 | 引違い | アルミＰＧ | 3+A6+L3 | [8 empty] | 0 |  |  |  | 仕様 | 0.51 | 0.3 | 0.12 | 0.32 | 0.21 | 0.09 | 仕様 |  |  | 0
LIXIL | 「取替ＰＧ」 | 一重窓 | 引違い | アルミＰＧ | 4+A6+L3 | [8 empty] | 0 |  |  |  | 仕様 | 0.51 | 0.3 | 0.12 | 0.32 | 0.21 | 0.09 | 仕様 |  |  | 0 |  |  | 0
LIXIL | 「取替ＰＧ」 | 一重窓 | 引違い | アルミＰＧ | 3+A6+3 | [9 empty] | 0 |  |  | 仕様 | 0.63 | 0.3 | 0.14 | - | - | - | 仕様 |  |  | 0
LIXIL | 「取替ＰＧ」 | 一重窓 | 引違い | アルミＰＧ | 4+A6+3 | [9 empty] | 0 |  |  | 仕様 | 0.63 | 0.3 | 0.14 | - | - | - | 仕様 |  |  | 0 |  |  | 0
LIXIL | 「店舗引戸」 | 一重窓 | 引違い | アルミＳＧ | 3 | [10 empty] | 0 |  | 仕様 | 0.7 | 0.3 | 0.15 | - | - | - | 仕様
LIXIL | 「アトモスⅡ」ＣＴ障子単体サッシ | 一重窓 | 引違い | アルミＳＧ | 3 | [10 empty] | 0 |  | 仕様 | 0.7 | 0.3 | 0.15 | - | - | - | 仕様 |  |  |  | 0
LIXIL | 「アトモスⅡ」ＣＴ障子面格子付サッシ | 一重窓 | 面格子サッシ | アルミＳＧ | 3 | [10 empty] | 0 |  | 仕様 | 0.7 | 0.3 | 0.15 | - | - | - | 仕様 |  |  |  | 0
LIXIL | 「ＡＴＵ」ＣＴ障子単体サッシ | 一重窓 | 引違い | アルミＳＧ | 3 | [10 empty] | 0 |  | 仕様 | 0.7 | 0.3 | 0.15 | - | - | - | 仕様 |  |  |  | 0
LIXIL | 「内付ＲＳⅡ」ＣＴ障子 | 一重窓 | 引違い | アルミＳＧ | 3 | [10 empty] | 0 |  | 仕様 | 0.7 | 0.3 | 0.15 | - | - | - | 仕様 |  |  |  | 0
LIXIL | 「ＮＣＶオペラ」ＦＩＸ窓（ＳＧ） | 一重窓 | FIX | アルミＳＧ | 3 | [10 empty] | 0 |  | 仕様 | 0.7 | 0.3 | 0.15 | - | - | - | 仕様 |  |  | 0
LIXIL | 「ＮＣＶオペラ」ＦＩＸ窓（ＳＧ） | 一重窓 | FIX | アルミＳＧ | 5 | [10 empty] | 0 |  | 仕様 | 0.7 | 0.3 | 0.15 | - | - | - | 仕様 |  |  | 0 |  |  | 0
LIXIL | 「ＮＣＶオペラ」外倒し窓 | 一重窓 | 外倒し | アルミＳＧ | 3 | [10 empty] | 0 |  | 仕様 | 0.7 | 0.3 | 0.15 | - | - | - | 仕様 |  |  | 0
LIXIL | 「ＮＣＶオペラ」外倒し窓 | 一重窓 | 外倒し | アルミＳＧ | 5 | [10 empty] | 0 |  | 仕様 | 0.7 | 0.3 | 0.15 | - | - | - | 仕様 |  |  | 0 |  |  | 0
LIXIL | 「ＮＣＶオペラ」ガラスルーバー窓 | 一重窓 | ルーバー | アルミＳＧ | 6 | [10 empty] | 0 |  | 仕様 | 0.7 | 0.3 | 0.15 | - | - | - | 仕様 |  |  |  | 0
LIXIL | 「ＮＣＶオペラ」ガラスルーバー窓 | 一重窓 | ルーバー | アルミＳＧ | 6.8 | [10 empty] | 0 |  | 仕様 | 0.7 | 0.3 | 0.15 | - | - | - | 仕様 |  |  |  | 0
LIXIL | ｢スカイシアターTF･TT」FIX･チルト | 一重窓 | 天窓 | アルミ樹脂複合 | 6+G12+L4 | 1.3 | [10 empty] | 2.19 | 計算 | 0.51 | 0.3 | 0.12 | 0.32 | 0.21 | 0.09 | 仕様 |  |  | 0
LIXIL | ｢スカイシアターTF･TT」FIX･チルト | 一重窓 | 天窓 | アルミ樹脂複合 | 8+G10+L4 | 1.4 | [10 empty] | 2.27 | 計算 | 0.51 | 0.3 | 0.12 | 0.32 | 0.21 | 0.09 | 仕様 |  |  | 0
LIXIL | 「クワトロ」電動タイプＳＳＳ仕様 | ― | シャッターサッシ | ― | － | [26 empty] | 0
LIXIL | Dan パネル雨戸（雨戸サッシ用） | ― | 雨戸サッシ | ― | － | [26 empty] | 0
LIXIL | 高強度縦格子 | ― | 面格子サッシ | ― | － | [26 empty] | 0
LIXIL | 高強度横格子 | ― | 面格子サッシ | ― | － | [26 empty] | 0
LIXIL | 室内面格子（固定式） | ― | 面格子サッシ | ― | － | [26 empty] | 0
LIXIL | 「セレクトサッシＰＧ」引違い窓 単体サッシ | 一重窓 | 引違い | アルミＰＧ | 3+G12+L3 | [6 empty] | 0 | [5 empty] | 仕様 | 0.51 | 0.3 | 0.12 | 0.32 | 0.21 | 0.09 | 仕様 |  |  | 0 |  |  | 0
LIXIL | 「セレクトサッシＰＧ」引違い窓 単体サッシ | 一重窓 | 引違い | アルミＰＧ | 4+G10+L4 | [6 empty] | 0 | [5 empty] | 仕様 | 0.51 | 0.3 | 0.12 | 0.32 | 0.21 | 0.09 | 仕様 |  |  | 0
LIXIL | 「セレクトサッシＰＧ」引違い窓 単体サッシ | 一重窓 | 引違い | アルミＰＧ | 3+G6+L3 | [7 empty] | 0 |  |  |  |  | 仕様 | 0.51 | 0.3 | 0.12 | 0.32 | 0.21 | 0.09 | 仕様 |  |  | 0
LIXIL | 「セレクトサッシＰＧ」引違い窓 単体サッシ | 一重窓 | 引違い | アルミＰＧ | 4+G6+L3 | [7 empty] | 0 |  |  |  |  | 仕様 | 0.51 | 0.3 | 0.12 | 0.32 | 0.21 | 0.09 | 仕様 |  |  | 0 |  |  | 0
LIXIL | 「セレクトサッシＰＧ」引違い窓 単体サッシ | 一重窓 | 引違い | アルミＰＧ | 3+A12+L3 | [7 empty] | 0 |  |  |  |  | 仕様 | 0.51 | 0.3 | 0.12 | 0.32 | 0.21 | 0.09 | 仕様 |  |  | 0 |  |  | 0
LIXIL | 「セレクトサッシＰＧ」引違い窓 単体サッシ | 一重窓 | 引違い | アルミＰＧ | 4+A10+L4 | [7 empty] | 0 |  |  |  |  | 仕様 | 0.51 | 0.3 | 0.12 | 0.32 | 0.21 | 0.09 | 仕様 |  |  | 0
LIXIL | 「セレクトサッシＰＧ」引違い窓 単体サッシ | 一重窓 | 引違い | アルミＰＧ | 3+A6+L3 | [8 empty] | 0 |  |  |  | 仕様 | 0.51 | 0.3 | 0.12 | 0.32 | 0.21 | 0.09 | 仕様 |  |  | 0
LIXIL | 「セレクトサッシＰＧ」引違い窓 単体サッシ | 一重窓 | 引違い | アルミＰＧ | 4+A6+L3 | [8 empty] | 0 |  |  |  | 仕様 | 0.51 | 0.3 | 0.12 | 0.32 | 0.21 | 0.09 | 仕様 |  |  | 0 |  |  | 0
LIXIL | 「セレクトサッシＰＧ」引違い窓 単体サッシ | 一重窓 | 引違い | アルミＰＧ | 3+A12+3 | [8 empty] | 0 |  |  |  | 仕様 | 0.63 | 0.3 | 0.14 | - | - | - | 仕様 |  |  | 0 |  |  | 0
LIXIL | 「セレクトサッシＰＧ」引違い窓 単体サッシ | 一重窓 | 引違い | アルミＰＧ | 4+A10+4 | [8 empty] | 0 |  |  |  | 仕様 | 0.63 | 0.3 | 0.14 | - | - | - | 仕様 |  |  | 0
LIXIL | 「セレクトサッシＰＧ」引違い窓 単体サッシ | 一重窓 | 引違い | アルミＰＧ | 3+A6+3 | [9 empty] | 0 |  |  | 仕様 | 0.63 | 0.3 | 0.14 | - | - | - | 仕様 |  |  | 0
LIXIL | 「セレクトサッシＰＧ」引違い窓 単体サッシ | 一重窓 | 引違い | アルミＰＧ | 4+A6+3 | [9 empty] | 0 |  |  | 仕様 | 0.63 | 0.3 | 0.14 | - | - | - | 仕様 |  |  | 0 |  |  | 0
LIXIL | 「セレクトサッシＰＧ」引違い窓 シャッターサッシ | 一重窓 | シャッターサッシ | アルミＰＧ | 3+G12+L3 | [6 empty] | 0 | [5 empty] | 仕様 | 0.51 | 0.3 | 0.12 | 0.32 | 0.21 | 0.09 | 仕様 |  |  | 0 |  |  | 0
LIXIL | 「セレクトサッシＰＧ」引違い窓 シャッターサッシ | 一重窓 | シャッターサッシ | アルミＰＧ | 3+G12+L3 | [11 empty] | 2.59 | シャッターによる補正 | 0.51 | 0.3 | 0.12 | 0.32 | 0.21 | 0.09 | 仕様 |  |  | 0 |  |  | 0
LIXIL | 「セレクトサッシＰＧ」引違い窓 シャッターサッシ | 一重窓 | シャッターサッシ | アルミＰＧ | 4+G10+L4 | [6 empty] | 0 | [5 empty] | 仕様 | 0.51 | 0.3 | 0.12 | 0.32 | 0.21 | 0.09 | 仕様 |  |  | 0
LIXIL | 「セレクトサッシＰＧ」引違い窓 シャッターサッシ | 一重窓 | シャッターサッシ | アルミＰＧ | 4+G10+L4 | [11 empty] | 2.59 | シャッターによる補正 | 0.51 | 0.3 | 0.12 | 0.32 | 0.21 | 0.09 | 仕様 |  |  | 0
LIXIL | 「セレクトサッシＰＧ」引違い窓 シャッターサッシ | 一重窓 | シャッターサッシ | アルミＰＧ | 3+G6+L3 | [7 empty] | 0 |  |  |  |  | 仕様 | 0.51 | 0.3 | 0.12 | 0.32 | 0.21 | 0.09 | 仕様 |  |  | 0
LIXIL | 「セレクトサッシＰＧ」引違い窓 シャッターサッシ | 一重窓 | シャッターサッシ | アルミＰＧ | 3+G6+L3 | [11 empty] | 3.04 | シャッターによる補正 | 0.51 | 0.3 | 0.12 | 0.32 | 0.21 | 0.09 | 仕様 |  |  | 0
LIXIL | 「セレクトサッシＰＧ」引違い窓 シャッターサッシ | 一重窓 | シャッターサッシ | アルミＰＧ | 4+G6+L3 | [7 empty] | 0 |  |  |  |  | 仕様 | 0.51 | 0.3 | 0.12 | 0.32 | 0.21 | 0.09 | 仕様 |  |  | 0 |  |  | 0
LIXIL | 「セレクトサッシＰＧ」引違い窓 シャッターサッシ | 一重窓 | シャッターサッシ | アルミＰＧ | 4+G6+L3 | [11 empty] | 3.04 | シャッターによる補正 | 0.51 | 0.3 | 0.12 | 0.32 | 0.21 | 0.09 | 仕様 |  |  | 0 |  |  | 0
LIXIL | 「セレクトサッシＰＧ」引違い窓 シャッターサッシ | 一重窓 | シャッターサッシ | アルミＰＧ | 3+A12+L3 | [7 empty] | 0 |  |  |  |  | 仕様 | 0.51 | 0.3 | 0.12 | 0.32 | 0.21 | 0.09 | 仕様 |  |  | 0 |  |  | 0
LIXIL | 「セレクトサッシＰＧ」引違い窓 シャッターサッシ | 一重窓 | シャッターサッシ | アルミＰＧ | 3+A12+L3 | [11 empty] | 3.04 | シャッターによる補正 | 0.51 | 0.3 | 0.12 | 0.32 | 0.21 | 0.09 | 仕様 |  |  | 0 |  |  | 0
LIXIL | 「セレクトサッシＰＧ」引違い窓 シャッターサッシ | 一重窓 | シャッターサッシ | アルミＰＧ | 4+A10+L4 | [7 empty] | 0 |  |  |  |  | 仕様 | 0.51 | 0.3 | 0.12 | 0.32 | 0.21 | 0.09 | 仕様 |  |  | 0
LIXIL | 「セレクトサッシＰＧ」引違い窓 シャッターサッシ | 一重窓 | シャッターサッシ | アルミＰＧ | 4+A10+L4 | [11 empty] | 3.04 | シャッターによる補正 | 0.51 | 0.3 | 0.12 | 0.32 | 0.21 | 0.09 | 仕様 |  |  | 0
LIXIL | 「セレクトサッシＰＧ」引違い窓 シャッターサッシ | 一重窓 | シャッターサッシ | アルミＰＧ | 3+A6+L3 | [8 empty] | 0 |  |  |  | 仕様 | 0.51 | 0.3 | 0.12 | 0.32 | 0.21 | 0.09 | 仕様 |  |  | 0
LIXIL | 「セレクトサッシＰＧ」引違い窓 シャッターサッシ | 一重窓 | シャッターサッシ | アルミＰＧ | 3+A6+L3 | [11 empty] | 3.49 | シャッターによる補正 | 0.51 | 0.3 | 0.12 | 0.32 | 0.21 | 0.09 | 仕様 |  |  | 0
LIXIL | 「セレクトサッシＰＧ」引違い窓 シャッターサッシ | 一重窓 | シャッターサッシ | アルミＰＧ | 4+A6+L3 | [8 empty] | 0 |  |  |  | 仕様 | 0.51 | 0.3 | 0.12 | 0.32 | 0.21 | 0.09 | 仕様 |  |  | 0 |  |  | 0
LIXIL | 「セレクトサッシＰＧ」引違い窓 シャッターサッシ | 一重窓 | シャッターサッシ | アルミＰＧ | 4+A6+L3 | [11 empty] | 3.49 | シャッターによる補正 | 0.51 | 0.3 | 0.12 | 0.32 | 0.21 | 0.09 | 仕様 |  |  | 0 |  |  | 0
LIXIL | 「セレクトサッシＰＧ」引違い窓 シャッターサッシ | 一重窓 | シャッターサッシ | アルミＰＧ | 3+A12+3 | [8 empty] | 0 |  |  |  | 仕様 | 0.63 | 0.3 | 0.14 | - | - | - | 仕様 |  |  | 0 |  |  | 0
LIXIL | 「セレクトサッシＰＧ」引違い窓 シャッターサッシ | 一重窓 | シャッターサッシ | アルミＰＧ | 3+A12+3 | [11 empty] | 3.49 | シャッターによる補正 | 0.63 | 0.3 | 0.14 | - | - | - | 仕様 |  |  | 0 |  |  | 0
LIXIL | 「セレクトサッシＰＧ」引違い窓 シャッターサッシ | 一重窓 | シャッターサッシ | アルミＰＧ | 4+A10+4 | [8 empty] | 0 |  |  |  | 仕様 | 0.63 | 0.3 | 0.14 | - | - | - | 仕様 |  |  | 0
LIXIL | 「セレクトサッシＰＧ」引違い窓 シャッターサッシ | 一重窓 | シャッターサッシ | アルミＰＧ | 4+A10+4 | [11 empty] | 3.49 | シャッターによる補正 | 0.63 | 0.3 | 0.14 | - | - | - | 仕様 |  |  | 0
LIXIL | 「セレクトサッシＰＧ」引違い窓 シャッターサッシ | 一重窓 | シャッターサッシ | アルミＰＧ | 3+A6+3 | [9 empty] | 0 |  |  | 仕様 | 0.63 | 0.3 | 0.14 | - | - | - | 仕様 |  |  | 0
LIXIL | 「セレクトサッシＰＧ」引違い窓 シャッターサッシ | 一重窓 | シャッターサッシ | アルミＰＧ | 3+A6+3 | [11 empty] | 3.92 | シャッターによる補正 | 0.63 | 0.3 | 0.14 | - | - | - | 仕様 |  |  | 0
LIXIL | 「セレクトサッシＰＧ」引違い窓 シャッターサッシ | 一重窓 | シャッターサッシ | アルミＰＧ | 4+A6+3 | [9 empty] | 0 |  |  | 仕様 | 0.63 | 0.3 | 0.14 | - | - | - | 仕様 |  |  | 0 |  |  | 0
LIXIL | 「セレクトサッシＰＧ」引違い窓 シャッターサッシ | 一重窓 | シャッターサッシ | アルミＰＧ | 4+A6+3 | [11 empty] | 3.92 | シャッターによる補正 | 0.63 | 0.3 | 0.14 | - | - | - | 仕様 |  |  | 0 |  |  | 0
LIXIL | 「セレクトサッシＰＧ」引違い窓 雨戸サッシ | 一重窓 | 雨戸サッシ | アルミＰＧ | 3+G12+L3 | [6 empty] | 0 | [5 empty] | 仕様 | 0.51 | 0.3 | 0.12 | 0.32 | 0.21 | 0.09 | 仕様 |  |  | 0 |  |  | 0
LIXIL | 「セレクトサッシＰＧ」引違い窓 雨戸サッシ | 一重窓 | 雨戸サッシ | アルミＰＧ | 3+G12+L3 | [11 empty] | 2.59 | 雨戸による補正 | 0.51 | 0.3 | 0.12 | 0.32 | 0.21 | 0.09 | 仕様 |  |  | 0 |  |  | 0
LIXIL | 「セレクトサッシＰＧ」引違い窓 雨戸サッシ | 一重窓 | 雨戸サッシ | アルミＰＧ | 4+G10+L4 | [6 empty] | 0 | [5 empty] | 仕様 | 0.51 | 0.3 | 0.12 | 0.32 | 0.21 | 0.09 | 仕様 |  |  | 0
LIXIL | 「セレクトサッシＰＧ」引違い窓 雨戸サッシ | 一重窓 | 雨戸サッシ | アルミＰＧ | 4+G10+L4 | [11 empty] | 2.59 | 雨戸による補正 | 0.51 | 0.3 | 0.12 | 0.32 | 0.21 | 0.09 | 仕様 |  |  | 0
LIXIL | 「セレクトサッシＰＧ」引違い窓 雨戸サッシ | 一重窓 | 雨戸サッシ | アルミＰＧ | 3+G6+L3 | [7 empty] | 0 |  |  |  |  | 仕様 | 0.51 | 0.3 | 0.12 | 0.32 | 0.21 | 0.09 | 仕様 |  |  | 0
LIXIL | 「セレクトサッシＰＧ」引違い窓 雨戸サッシ | 一重窓 | 雨戸サッシ | アルミＰＧ | 3+G6+L3 | [11 empty] | 3.04 | 雨戸による補正 | 0.51 | 0.3 | 0.12 | 0.32 | 0.21 | 0.09 | 仕様 |  |  | 0
LIXIL | 「セレクトサッシＰＧ」引違い窓 雨戸サッシ | 一重窓 | 雨戸サッシ | アルミＰＧ | 4+G6+L3 | [7 empty] | 0 |  |  |  |  | 仕様 | 0.51 | 0.3 | 0.12 | 0.32 | 0.21 | 0.09 | 仕様 |  |  | 0 |  |  | 0
LIXIL | 「セレクトサッシＰＧ」引違い窓 雨戸サッシ | 一重窓 | 雨戸サッシ | アルミＰＧ | 4+G6+L3 | [11 empty] | 3.04 | 雨戸による補正 | 0.51 | 0.3 | 0.12 | 0.32 | 0.21 | 0.09 | 仕様 |  |  | 0 |  |  | 0
LIXIL | 「セレクトサッシＰＧ」引違い窓 雨戸サッシ | 一重窓 | 雨戸サッシ | アルミＰＧ | 3+A12+L3 | [7 empty] | 0 |  |  |  |  | 仕様 | 0.51 | 0.3 | 0.12 | 0.32 | 0.21 | 0.09 | 仕様 |  |  | 0 |  |  | 0
LIXIL | 「セレクトサッシＰＧ」引違い窓 雨戸サッシ | 一重窓 | 雨戸サッシ | アルミＰＧ | 3+A12+L3 | [11 empty] | 3.04 | 雨戸による補正 | 0.51 | 0.3 | 0.12 | 0.32 | 0.21 | 0.09 | 仕様 |  |  | 0 |  |  | 0
LIXIL | 「セレクトサッシＰＧ」引違い窓 雨戸サッシ | 一重窓 | 雨戸サッシ | アルミＰＧ | 4+A10+L4 | [7 empty] | 0 |  |  |  |  | 仕様 | 0.51 | 0.3 | 0.12 | 0.32 | 0.21 | 0.09 | 仕様 |  |  | 0
LIXIL | 「セレクトサッシＰＧ」引違い窓 雨戸サッシ | 一重窓 | 雨戸サッシ | アルミＰＧ | 4+A10+L4 | [11 empty] | 3.04 | 雨戸による補正 | 0.51 | 0.3 | 0.12 | 0.32 | 0.21 | 0.09 | 仕様 |  |  | 0
LIXIL | 「セレクトサッシＰＧ」引違い窓 雨戸サッシ | 一重窓 | 雨戸サッシ | アルミＰＧ | 3+A6+L3 | [8 empty] | 0 |  |  |  | 仕様 | 0.51 | 0.3 | 0.12 | 0.32 | 0.21 | 0.09 | 仕様 |  |  | 0
LIXIL | 「セレクトサッシＰＧ」引違い窓 雨戸サッシ | 一重窓 | 雨戸サッシ | アルミＰＧ | 3+A6+L3 | [11 empty] | 3.49 | 雨戸による補正 | 0.51 | 0.3 | 0.12 | 0.32 | 0.21 | 0.09 | 仕様 |  |  | 0
LIXIL | 「セレクトサッシＰＧ」引違い窓 雨戸サッシ | 一重窓 | 雨戸サッシ | アルミＰＧ | 4+A6+L3 | [8 empty] | 0 |  |  |  | 仕様 | 0.51 | 0.3 | 0.12 | 0.32 | 0.21 | 0.09 | 仕様 |  |  | 0 |  |  | 0
LIXIL | 「セレクトサッシＰＧ」引違い窓 雨戸サッシ | 一重窓 | 雨戸サッシ | アルミＰＧ | 4+A6+L3 | [11 empty] | 3.49 | 雨戸による補正 | 0.51 | 0.3 | 0.12 | 0.32 | 0.21 | 0.09 | 仕様 |  |  | 0 |  |  | 0
LIXIL | 「セレクトサッシＰＧ」引違い窓 雨戸サッシ | 一重窓 | 雨戸サッシ | アルミＰＧ | 3+A12+3 | [8 empty] | 0 |  |  |  | 仕様 | 0.63 | 0.3 | 0.14 | - | - | - | 仕様 |  |  | 0 |  |  | 0
LIXIL | 「セレクトサッシＰＧ」引違い窓 雨戸サッシ | 一重窓 | 雨戸サッシ | アルミＰＧ | 3+A12+3 | [11 empty] | 3.49 | 雨戸による補正 | 0.63 | 0.3 | 0.14 | - | - | - | 仕様 |  |  | 0 |  |  | 0
LIXIL | 「セレクトサッシＰＧ」引違い窓 雨戸サッシ | 一重窓 | 雨戸サッシ | アルミＰＧ | 4+A10+4 | [8 empty] | 0 |  |  |  | 仕様 | 0.63 | 0.3 | 0.14 | - | - | - | 仕様 |  |  | 0
LIXIL | 「セレクトサッシＰＧ」引違い窓 雨戸サッシ | 一重窓 | 雨戸サッシ | アルミＰＧ | 4+A10+4 | [11 empty] | 3.49 | 雨戸による補正 | 0.63 | 0.3 | 0.14 | - | - | - | 仕様 |  |  | 0
LIXIL | 「セレクトサッシＰＧ」引違い窓 雨戸サッシ | 一重窓 | 雨戸サッシ | アルミＰＧ | 3+A6+3 | [9 empty] | 0 |  |  | 仕様 | 0.63 | 0.3 | 0.14 | - | - | - | 仕様 |  |  | 0
LIXIL | 「セレクトサッシＰＧ」引違い窓 雨戸サッシ | 一重窓 | 雨戸サッシ | アルミＰＧ | 3+A6+3 | [11 empty] | 3.92 | 雨戸による補正 | 0.63 | 0.3 | 0.14 | - | - | - | 仕様 |  |  | 0
LIXIL | 「セレクトサッシＰＧ」引違い窓 雨戸サッシ | 一重窓 | 雨戸サッシ | アルミＰＧ | 4+A6+3 | [9 empty] | 0 |  |  | 仕様 | 0.63 | 0.3 | 0.14 | - | - | - | 仕様 |  |  | 0 |  |  | 0
LIXIL | 「セレクトサッシＰＧ」引違い窓 雨戸サッシ | 一重窓 | 雨戸サッシ | アルミＰＧ | 4+A6+3 | [11 empty] | 3.92 | 雨戸による補正 | 0.63 | 0.3 | 0.14 | - | - | - | 仕様 |  |  | 0 |  |  | 0
LIXIL | 「セレクトサッシＰＧ」引違い窓 面格子付サッシ | 一重窓 | 面格子サッシ | アルミＰＧ | 3+G12+L3 | [6 empty] | 0 | [5 empty] | 仕様 | 0.51 | 0.3 | 0.12 | 0.32 | 0.21 | 0.09 | 仕様 |  |  | 0 |  |  | 0
LIXIL | 「セレクトサッシＰＧ」引違い窓 面格子付サッシ | 一重窓 | 面格子サッシ | アルミＰＧ | 4+G10+L4 | [6 empty] | 0 | [5 empty] | 仕様 | 0.51 | 0.3 | 0.12 | 0.32 | 0.21 | 0.09 | 仕様 |  |  | 0
LIXIL | 「セレクトサッシＰＧ」引違い窓 面格子付サッシ | 一重窓 | 面格子サッシ | アルミＰＧ | 3+G6+L3 | [7 empty] | 0 |  |  |  |  | 仕様 | 0.51 | 0.3 | 0.12 | 0.32 | 0.21 | 0.09 | 仕様 |  |  | 0
LIXIL | 「セレクトサッシＰＧ」引違い窓 面格子付サッシ | 一重窓 | 面格子サッシ | アルミＰＧ | 4+G6+L3 | [7 empty] | 0 |  |  |  |  | 仕様 | 0.51 | 0.3 | 0.12 | 0.32 | 0.21 | 0.09 | 仕様 |  |  | 0 |  |  | 0
LIXIL | 「セレクトサッシＰＧ」引違い窓 面格子付サッシ | 一重窓 | 面格子サッシ | アルミＰＧ | 3+A12+L3 | [7 empty] | 0 |  |  |  |  | 仕様 | 0.51 | 0.3 | 0.12 | 0.32 | 0.21 | 0.09 | 仕様 |  |  | 0 |  |  | 0
LIXIL | 「セレクトサッシＰＧ」引違い窓 面格子付サッシ | 一重窓 | 面格子サッシ | アルミＰＧ | 4+A10+L4 | [7 empty] | 0 |  |  |  |  | 仕様 | 0.51 | 0.3 | 0.12 | 0.32 | 0.21 | 0.09 | 仕様 |  |  | 0
LIXIL | 「セレクトサッシＰＧ」引違い窓 面格子付サッシ | 一重窓 | 面格子サッシ | アルミＰＧ | 3+A6+L3 | [8 empty] | 0 |  |  |  | 仕様 | 0.51 | 0.3 | 0.12 | 0.32 | 0.21 | 0.09 | 仕様 |  |  | 0
LIXIL | 「セレクトサッシＰＧ」引違い窓 面格子付サッシ | 一重窓 | 面格子サッシ | アルミＰＧ | 4+A6+L3 | [8 empty] | 0 |  |  |  | 仕様 | 0.51 | 0.3 | 0.12 | 0.32 | 0.21 | 0.09 | 仕様 |  |  | 0 |  |  | 0
LIXIL | 「セレクトサッシＰＧ」引違い窓 面格子付サッシ | 一重窓 | 面格子サッシ | アルミＰＧ | 3+A12+3 | [8 empty] | 0 |  |  |  | 仕様 | 0.63 | 0.3 | 0.14 | - | - | - | 仕様 |  |  | 0 |  |  | 0
LIXIL | 「セレクトサッシＰＧ」引違い窓 面格子付サッシ | 一重窓 | 面格子サッシ | アルミＰＧ | 4+A10+4 | [8 empty] | 0 |  |  |  | 仕様 | 0.63 | 0.3 | 0.14 | - | - | - | 仕様 |  |  | 0
LIXIL | 「セレクトサッシＰＧ」引違い窓 面格子付サッシ | 一重窓 | 面格子サッシ | アルミＰＧ | 3+A6+3 | [9 empty] | 0 |  |  | 仕様 | 0.63 | 0.3 | 0.14 | - | - | - | 仕様 |  |  | 0
LIXIL | 「セレクトサッシＰＧ」引違い窓 面格子付サッシ | 一重窓 | 面格子サッシ | アルミＰＧ | 4+A6+3 | [9 empty] | 0 |  |  | 仕様 | 0.63 | 0.3 | 0.14 | - | - | - | 仕様 |  |  | 0 |  |  | 0
LIXIL | 「セレクトサッシＰＧ」縦すべり出し窓 | 一重窓 | たてすべり出し | アルミＰＧ | 3+G12+L3 | [6 empty] | 0 | [5 empty] | 仕様 | 0.51 | 0.3 | 0.12 | 0.32 | 0.21 | 0.09 | 仕様 |  |  | 0 |  |  | 0
LIXIL | 「セレクトサッシＰＧ」縦すべり出し窓 | 一重窓 | たてすべり出し | アルミＰＧ | 3+G6+L3 | [7 empty] | 0 |  |  |  |  | 仕様 | 0.51 | 0.3 | 0.12 | 0.32 | 0.21 | 0.09 | 仕様 |  |  | 0 |  |  | 0
LIXIL | 「セレクトサッシＰＧ」縦すべり出し窓 | 一重窓 | たてすべり出し | アルミＰＧ | 6+G6+L3 | [7 empty] | 0 |  |  |  |  | 仕様 | 0.51 | 0.3 | 0.12 | 0.32 | 0.21 | 0.09 | 仕様 |  |  | 0 |  | 0
LIXIL | 「セレクトサッシＰＧ」縦すべり出し窓 | 一重窓 | たてすべり出し | アルミＰＧ | 3+A12+L3 | [7 empty] | 0 |  |  |  |  | 仕様 | 0.51 | 0.3 | 0.12 | 0.32 | 0.21 | 0.09 | 仕様 |  |  | 0 |  |  | 0
LIXIL | 「セレクトサッシＰＧ」縦すべり出し窓 | 一重窓 | たてすべり出し | アルミＰＧ | 3+A6+L3 | [8 empty] | 0 |  |  |  | 仕様 | 0.51 | 0.3 | 0.12 | 0.32 | 0.21 | 0.09 | 仕様 |  |  | 0 |  |  | 0
LIXIL | 「セレクトサッシＰＧ」縦すべり出し窓 | 一重窓 | たてすべり出し | アルミＰＧ | 6+A6+L3 | [8 empty] | 0 |  |  |  | 仕様 | 0.51 | 0.3 | 0.12 | 0.32 | 0.21 | 0.09 | 仕様 |  |  | 0 |  | 0
LIXIL | 「セレクトサッシＰＧ」縦すべり出し窓 | 一重窓 | たてすべり出し | アルミＰＧ | 3+A12+3 | [8 empty] | 0 |  |  |  | 仕様 | 0.63 | 0.3 | 0.14 | - | - | - | 仕様 |  |  | 0 |  |  | 0
LIXIL | 「セレクトサッシＰＧ」縦すべり出し窓 | 一重窓 | たてすべり出し | アルミＰＧ | 3+A6+3 | [9 empty] | 0 |  |  | 仕様 | 0.63 | 0.3 | 0.14 | - | - | - | 仕様 |  |  | 0 |  |  | 0
LIXIL | 「セレクトサッシＰＧ」縦すべり出し窓 | 一重窓 | たてすべり出し | アルミＰＧ | 6+A6+3 | [9 empty] | 0 |  |  | 仕様 | 0.63 | 0.3 | 0.14 | - | - | - | 仕様 |  |  | 0 |  | 0
LIXIL | 「セレクトサッシＰＧ」横すべり出し窓 | 一重窓 | すべり出し | アルミＰＧ | 3+G12+L3 | [6 empty] | 0 | [5 empty] | 仕様 | 0.51 | 0.3 | 0.12 | 0.32 | 0.21 | 0.09 | 仕様 |  |  | 0 |  |  | 0
LIXIL | 「セレクトサッシＰＧ」横すべり出し窓 | 一重窓 | すべり出し | アルミＰＧ | 3+G6+L3 | [7 empty] | 0 |  |  |  |  | 仕様 | 0.51 | 0.3 | 0.12 | 0.32 | 0.21 | 0.09 | 仕様 |  |  | 0 |  |  | 0
LIXIL | 「セレクトサッシＰＧ」横すべり出し窓 | 一重窓 | すべり出し | アルミＰＧ | 6+G6+L3 | [7 empty] | 0 |  |  |  |  | 仕様 | 0.51 | 0.3 | 0.12 | 0.32 | 0.21 | 0.09 | 仕様 |  |  | 0 |  | 0
LIXIL | 「セレクトサッシＰＧ」横すべり出し窓 | 一重窓 | すべり出し | アルミＰＧ | 3+A12+L3 | [7 empty] | 0 |  |  |  |  | 仕様 | 0.51 | 0.3 | 0.12 | 0.32 | 0.21 | 0.09 | 仕様 |  |  | 0 |  |  | 0
LIXIL | 「セレクトサッシＰＧ」横すべり出し窓 | 一重窓 | すべり出し | アルミＰＧ | 3+A6+L3 | [8 empty] | 0 |  |  |  | 仕様 | 0.51 | 0.3 | 0.12 | 0.32 | 0.21 | 0.09 | 仕様 |  |  | 0 |  |  | 0
LIXIL | 「セレクトサッシＰＧ」横すべり出し窓 | 一重窓 | すべり出し | アルミＰＧ | 6+A6+L3 | [8 empty] | 0 |  |  |  | 仕様 | 0.51 | 0.3 | 0.12 | 0.32 | 0.21 | 0.09 | 仕様 |  |  | 0 |  | 0
LIXIL | 「セレクトサッシＰＧ」横すべり出し窓 | 一重窓 | すべり出し | アルミＰＧ | 3+A12+3 | [8 empty] | 0 |  |  |  | 仕様 | 0.63 | 0.3 | 0.14 | - | - | - | 仕様 |  |  | 0 |  |  | 0
LIXIL | 「セレクトサッシＰＧ」横すべり出し窓 | 一重窓 | すべり出し | アルミＰＧ | 3+A6+3 | [9 empty] | 0 |  |  | 仕様 | 0.63 | 0.3 | 0.14 | - | - | - | 仕様 |  |  | 0 |  |  | 0
LIXIL | 「セレクトサッシＰＧ」横すべり出し窓 | 一重窓 | すべり出し | アルミＰＧ | 6+A6+3 | [9 empty] | 0 |  |  | 仕様 | 0.63 | 0.3 | 0.14 | - | - | - | 仕様 |  |  | 0 |  | 0
LIXIL | 「セレクトサッシＰＧ」外倒し窓 | 一重窓 | 外倒し | アルミＰＧ | 3+G12+L3 | [6 empty] | 0 | [5 empty] | 仕様 | 0.51 | 0.3 | 0.12 | 0.32 | 0.21 | 0.09 | 仕様 |  |  | 0 |  |  | 0
LIXIL | 「セレクトサッシＰＧ」外倒し窓 | 一重窓 | 外倒し | アルミＰＧ | 3+G6+L3 | [7 empty] | 0 |  |  |  |  | 仕様 | 0.51 | 0.3 | 0.12 | 0.32 | 0.21 | 0.09 | 仕様 |  |  | 0 |  |  | 0
LIXIL | 「セレクトサッシＰＧ」外倒し窓 | 一重窓 | 外倒し | アルミＰＧ | 6+G6+L3 | [7 empty] | 0 |  |  |  |  | 仕様 | 0.51 | 0.3 | 0.12 | 0.32 | 0.21 | 0.09 | 仕様 |  |  | 0 |  | 0
LIXIL | 「セレクトサッシＰＧ」外倒し窓 | 一重窓 | 外倒し | アルミＰＧ | 3+A12+L3 | [7 empty] | 0 |  |  |  |  | 仕様 | 0.51 | 0.3 | 0.12 | 0.32 | 0.21 | 0.09 | 仕様 |  |  | 0 |  |  | 0
LIXIL | 「セレクトサッシＰＧ」外倒し窓 | 一重窓 | 外倒し | アルミＰＧ | 3+A6+L3 | [8 empty] | 0 |  |  |  | 仕様 | 0.51 | 0.3 | 0.12 | 0.32 | 0.21 | 0.09 | 仕様 |  |  | 0 |  |  | 0
LIXIL | 「セレクトサッシＰＧ」外倒し窓 | 一重窓 | 外倒し | アルミＰＧ | 6+A6+L3 | [8 empty] | 0 |  |  |  | 仕様 | 0.51 | 0.3 | 0.12 | 0.32 | 0.21 | 0.09 | 仕様 |  |  | 0 |  | 0
LIXIL | 「セレクトサッシＰＧ」外倒し窓 | 一重窓 | 外倒し | アルミＰＧ | 3+A12+3 | [8 empty] | 0 |  |  |  | 仕様 | 0.63 | 0.3 | 0.14 | - | - | - | 仕様 |  |  | 0 |  |  | 0
LIXIL | 「セレクトサッシＰＧ」外倒し窓 | 一重窓 | 外倒し | アルミＰＧ | 3+A6+3 | [9 empty] | 0 |  |  | 仕様 | 0.63 | 0.3 | 0.14 | - | - | - | 仕様 |  |  | 0 |  |  | 0
LIXIL | 「セレクトサッシＰＧ」外倒し窓 | 一重窓 | 外倒し | アルミＰＧ | 6+A6+3 | [9 empty] | 0 |  |  | 仕様 | 0.63 | 0.3 | 0.14 | - | - | - | 仕様 |  |  | 0 |  | 0
LIXIL | 「セレクトサッシＰＧ」ＦＩＸ窓 | 一重窓 | FIX | アルミＰＧ | 3+G12+L3 | [6 empty] | 0 | [5 empty] | 仕様 | 0.51 | 0.3 | 0.12 | 0.32 | 0.21 | 0.09 | 仕様 |  |  | 0 |  |  | 0
LIXIL | 「セレクトサッシＰＧ」ＦＩＸ窓 | 一重窓 | FIX | アルミＰＧ | 3+G6+L3 | [7 empty] | 0 |  |  |  |  | 仕様 | 0.51 | 0.3 | 0.12 | 0.32 | 0.21 | 0.09 | 仕様 |  |  | 0 |  |  | 0
LIXIL | 「セレクトサッシＰＧ」ＦＩＸ窓 | 一重窓 | FIX | アルミＰＧ | 6+G6+L3 | [7 empty] | 0 |  |  |  |  | 仕様 | 0.51 | 0.3 | 0.12 | 0.32 | 0.21 | 0.09 | 仕様 |  |  | 0 |  | 0
LIXIL | 「セレクトサッシＰＧ」ＦＩＸ窓 | 一重窓 | FIX | アルミＰＧ | 3+A12+L3 | [7 empty] | 0 |  |  |  |  | 仕様 | 0.51 | 0.3 | 0.12 | 0.32 | 0.21 | 0.09 | 仕様 |  |  | 0 |  |  | 0
LIXIL | 「セレクトサッシＰＧ」ＦＩＸ窓 | 一重窓 | FIX | アルミＰＧ | 3+A6+L3 | [8 empty] | 0 |  |  |  | 仕様 | 0.51 | 0.3 | 0.12 | 0.32 | 0.21 | 0.09 | 仕様 |  |  | 0 |  |  | 0
LIXIL | 「セレクトサッシＰＧ」ＦＩＸ窓 | 一重窓 | FIX | アルミＰＧ | 6+A6+L3 | [8 empty] | 0 |  |  |  | 仕様 | 0.51 | 0.3 | 0.12 | 0.32 | 0.21 | 0.09 | 仕様 |  |  | 0 |  | 0
LIXIL | 「セレクトサッシＰＧ」ＦＩＸ窓 | 一重窓 | FIX | アルミＰＧ | 3+A12+3 | [8 empty] | 0 |  |  |  | 仕様 | 0.63 | 0.3 | 0.14 | - | - | - | 仕様 |  |  | 0 |  |  | 0
LIXIL | 「セレクトサッシＰＧ」ＦＩＸ窓 | 一重窓 | FIX | アルミＰＧ | 3+A6+3 | [9 empty] | 0 |  |  | 仕様 | 0.63 | 0.3 | 0.14 | - | - | - | 仕様 |  |  | 0 |  |  | 0
LIXIL | 「セレクトサッシＰＧ」ＦＩＸ窓 | 一重窓 | FIX | アルミＰＧ | 6+A6+3 | [9 empty] | 0 |  |  | 仕様 | 0.63 | 0.3 | 0.14 | - | - | - | 仕様 |  |  | 0 |  | 0
LIXIL | 「セレクトサッシＰＧ」装飾引違い窓 | 一重窓 | 引違い | アルミＰＧ | 3+G12+L3 | [6 empty] | 0 | [5 empty] | 仕様 | 0.51 | 0.3 | 0.12 | 0.32 | 0.21 | 0.09 | 仕様 |  |  | 0 |  |  | 0
LIXIL | 「セレクトサッシＰＧ」装飾引違い窓 | 一重窓 | 引違い | アルミＰＧ | 4+G10+L4 | [6 empty] | 0 | [5 empty] | 仕様 | 0.51 | 0.3 | 0.12 | 0.32 | 0.21 | 0.09 | 仕様 |  |  | 0
LIXIL | 「セレクトサッシＰＧ」装飾引違い窓 | 一重窓 | 引違い | アルミＰＧ | 3+G6+L3 | [7 empty] | 0 |  |  |  |  | 仕様 | 0.51 | 0.3 | 0.12 | 0.32 | 0.21 | 0.09 | 仕様 |  |  | 0
LIXIL | 「セレクトサッシＰＧ」装飾引違い窓 | 一重窓 | 引違い | アルミＰＧ | 4+G6+L3 | [7 empty] | 0 |  |  |  |  | 仕様 | 0.51 | 0.3 | 0.12 | 0.32 | 0.21 | 0.09 | 仕様 |  |  | 0 |  |  | 0
LIXIL | 「セレクトサッシＰＧ」装飾引違い窓 | 一重窓 | 引違い | アルミＰＧ | 3+A12+L3 | [7 empty] | 0 |  |  |  |  | 仕様 | 0.51 | 0.3 | 0.12 | 0.32 | 0.21 | 0.09 | 仕様 |  |  | 0 |  |  | 0
LIXIL | 「セレクトサッシＰＧ」装飾引違い窓 | 一重窓 | 引違い | アルミＰＧ | 4+A10+L4 | [7 empty] | 0 |  |  |  |  | 仕様 | 0.51 | 0.3 | 0.12 | 0.32 | 0.21 | 0.09 | 仕様 |  |  | 0
LIXIL | 「セレクトサッシＰＧ」装飾引違い窓 | 一重窓 | 引違い | アルミＰＧ | 3+A6+L3 | [8 empty] | 0 |  |  |  | 仕様 | 0.51 | 0.3 | 0.12 | 0.32 | 0.21 | 0.09 | 仕様 |  |  | 0
LIXIL | 「セレクトサッシＰＧ」装飾引違い窓 | 一重窓 | 引違い | アルミＰＧ | 4+A6+L3 | [8 empty] | 0 |  |  |  | 仕様 | 0.51 | 0.3 | 0.12 | 0.32 | 0.21 | 0.09 | 仕様 |  |  | 0 |  |  | 0
LIXIL | 「セレクトサッシＰＧ」装飾引違い窓 | 一重窓 | 引違い | アルミＰＧ | 3+A12+3 | [8 empty] | 0 |  |  |  | 仕様 | 0.63 | 0.3 | 0.14 | - | - | - | 仕様 |  |  | 0 |  |  | 0
LIXIL | 「セレクトサッシＰＧ」装飾引違い窓 | 一重窓 | 引違い | アルミＰＧ | 4+A10+4 | [8 empty] | 0 |  |  |  | 仕様 | 0.63 | 0.3 | 0.14 | - | - | - | 仕様 |  |  | 0
LIXIL | 「セレクトサッシＰＧ」装飾引違い窓 | 一重窓 | 引違い | アルミＰＧ | 3+A6+3 | [9 empty] | 0 |  |  | 仕様 | 0.63 | 0.3 | 0.14 | - | - | - | 仕様 |  |  | 0
LIXIL | 「セレクトサッシＰＧ」装飾引違い窓 | 一重窓 | 引違い | アルミＰＧ | 4+A6+3 | [9 empty] | 0 |  |  | 仕様 | 0.63 | 0.3 | 0.14 | - | - | - | 仕様 |  |  | 0 |  |  | 0
LIXIL | ｢セレクトサッシＳＧ｣引違い窓 単体サッシ | 一重窓 | 引違い | アルミＳＧ | 3 | [10 empty] | 0 |  | 仕様 | 0.7 | 0.3 | 0.15 | - | - | - | 仕様 |  |  | 0
LIXIL | ｢セレクトサッシＳＧ｣引違い窓 単体サッシ | 一重窓 | 引違い | アルミＳＧ | 5 | [10 empty] | 0 |  | 仕様 | 0.7 | 0.3 | 0.15 | - | - | - | 仕様 |  |  | 0 |  |  | 0
LIXIL | ｢セレクトサッシＳＧ｣引違い窓 面格子付サッシ | 一重窓 | 面格子サッシ | アルミＳＧ | 3 | [10 empty] | 0 |  | 仕様 | 0.7 | 0.3 | 0.15 | - | - | - | 仕様 |  |  | 0
LIXIL | ｢セレクトサッシＳＧ｣引違い窓 面格子付サッシ | 一重窓 | 面格子サッシ | アルミＳＧ | 5 | [10 empty] | 0 |  | 仕様 | 0.7 | 0.3 | 0.15 | - | - | - | 仕様 |  |  | 0 |  |  | 0
LIXIL | ｢セレクトサッシＳＧ｣縦すべり出し窓 | 一重窓 | たてすべり出し | アルミＳＧ | 3 | [10 empty] | 0 |  | 仕様 | 0.7 | 0.3 | 0.15 | - | - | - | 仕様 |  |  | 0
LIXIL | ｢セレクトサッシＳＧ｣縦すべり出し窓 | 一重窓 | たてすべり出し | アルミＳＧ | 5 | [10 empty] | 0 |  | 仕様 | 0.7 | 0.3 | 0.15 | - | - | - | 仕様 |  |  | 0 |  |  | 0
LIXIL | 「セレクトサッシＳＧ」外倒し窓 | 一重窓 | 外倒し | アルミＳＧ | 3 | [10 empty] | 0 |  | 仕様 | 0.7 | 0.3 | 0.15 | - | - | - | 仕様 |  |  | 0
LIXIL | 「セレクトサッシＳＧ」外倒し窓 | 一重窓 | 外倒し | アルミＳＧ | 5 | [10 empty] | 0 |  | 仕様 | 0.7 | 0.3 | 0.15 | - | - | - | 仕様 |  |  | 0 |  |  | 0
LIXIL | ｢セレクトサッシＳＧ｣ＦＩＸ窓 | 一重窓 | FIX | アルミＳＧ | 3 | [10 empty] | 0 |  | 仕様 | 0.7 | 0.3 | 0.15 | - | - | - | 仕様 |  |  | 0
LIXIL | ｢セレクトサッシＳＧ｣ＦＩＸ窓 | 一重窓 | FIX | アルミＳＧ | 5 | [10 empty] | 0 |  | 仕様 | 0.7 | 0.3 | 0.15 | - | - | - | 仕様 |  |  | 0 |  |  | 0
LIXIL | ガゼリアN エア・スライド サーモスⅡ Hタイプ | 引戸 | 勝手口引戸 | アルミ樹脂複合 | 3+G16+L3 | 1.2 | [10 empty] | 2.11 | 計算 | 0.51 | 0.3 | 0.12 | 0.32 | 0.21 | 0.09 | 仕様 |  |  | 0
LIXIL | ガゼリアN エア・スライド サーモスⅡ Hタイプ | 引戸 | 勝手口引戸 | アルミ樹脂複合 | 4+G14+L4 | 1.2 | [10 empty] | 2.11 | 計算 | 0.51 | 0.3 | 0.12 | 0.32 | 0.21 | 0.09 | 仕様 |  |  | 0
LIXIL | ガゼリアN エア・スライド サーモスⅡ Hタイプ | 引戸 | 勝手口引戸 | アルミ樹脂複合 | 3+G12+L3 | 1.4 | [10 empty] | 2.27 | 計算 | 0.51 | 0.3 | 0.12 | 0.32 | 0.21 | 0.09 | 仕様 |  |  | 0
LIXIL | ガゼリアN エア・スライド サーモスⅡ Hタイプ | 引戸 | 勝手口引戸 | アルミ樹脂複合 | 4+G12+L4 | 1.4 | [10 empty] | 2.27 | 計算 | 0.51 | 0.3 | 0.12 | 0.32 | 0.21 | 0.09 | 仕様 |  |  | 0
LIXIL | ガゼリアN エア・スライド サーモスⅡ Hタイプ | 引戸 | 勝手口引戸 | アルミ樹脂複合 | 5+G12+L5 | 1.4 | [10 empty] | 2.27 | 計算 | 0.51 | 0.3 | 0.12 | 0.32 | 0.21 | 0.09 | 仕様 |  |  | 0
LIXIL | ガゼリアN エア・スライド サーモスⅡ Hタイプ | 引戸 | 勝手口引戸 | アルミ樹脂複合 | 3+A16+L3 | 1.4 | [10 empty] | 2.27 | 計算 | 0.51 | 0.3 | 0.12 | 0.32 | 0.21 | 0.09 | 仕様 |  |  | 0
LIXIL | ガゼリアN エア・スライド サーモスⅡ Hタイプ | 引戸 | 勝手口引戸 | アルミ樹脂複合 | 4+A14+L4 | 1.5 | [10 empty] | 2.35 | 計算 | 0.51 | 0.3 | 0.12 | 0.32 | 0.21 | 0.09 | 仕様 |  |  | 0
LIXIL | ガゼリアN エア・スライド サーモスⅡ Hタイプ | 引戸 | 勝手口引戸 | アルミ樹脂複合 | 3+A12+L3 | 1.8 | [10 empty] | 2.59 | 計算 | 0.51 | 0.3 | 0.12 | 0.32 | 0.21 | 0.09 | 仕様 |  |  | 0
LIXIL | ガゼリアN エア・スライド サーモスⅡ Hタイプ | 引戸 | 勝手口引戸 | アルミ樹脂複合 | 4+A12+L4 | 1.8 | [10 empty] | 2.59 | 計算 | 0.51 | 0.3 | 0.12 | 0.32 | 0.21 | 0.09 | 仕様 |  |  | 0
LIXIL | ガゼリアN エア・スライド サーモスⅡ Hタイプ | 引戸 | 勝手口引戸 | アルミ樹脂複合 | 5+A12+L5 | 1.8 | [10 empty] | 2.59 | 計算 | 0.51 | 0.3 | 0.12 | 0.32 | 0.21 | 0.09 | 仕様 |  |  | 0
LIXIL | ガゼリアN エア・スライド サーモスⅡ Hタイプ | 引戸 | 勝手口引戸 | アルミ樹脂複合 | 3+A16+3 | 2.7 | [10 empty] | 3.31 | 計算 | 0.63 | 0.3 | 0.14 | - | - | - | 仕様 |  |  | 0
LIXIL | ガゼリアN エア・スライド サーモスⅡ Hタイプ | 引戸 | 勝手口引戸 | アルミ樹脂複合 | 4+A14+4 | 2.9 | [10 empty] | 3.47 | 計算 | 0.63 | 0.3 | 0.14 | - | - | - | 仕様 |  |  | 0
LIXIL | ガゼリアN エア・スライド サーモスⅡ Hタイプ | 引戸 | 勝手口引戸 | アルミ樹脂複合 | 4+G12+L3 | [6 empty] | 0 | [5 empty] | 仕様 | 0.51 | 0.3 | 0.12 | 0.32 | 0.21 | 0.09 | 仕様 |  |  | 0 |  |  | 0
LIXIL | ガゼリアN エア・スライド サーモスⅡ Hタイプ | 引戸 | 勝手口引戸 | アルミ樹脂複合 | 4+A12+L3 | [6 empty] | 0 | [5 empty] | 仕様 | 0.51 | 0.3 | 0.12 | 0.32 | 0.21 | 0.09 | 仕様 |  |  | 0 |  |  | 0
LIXIL | ガゼリアN エア・スライド サーモスⅡ Hタイプ | 引戸 | 勝手口引戸 | アルミ樹脂複合 | 4+A12+3 | [7 empty] | 0 |  |  |  |  | 仕様 | 0.63 | 0.3 | 0.14 | - | - | - | 仕様 |  |  | 0 |  |  | 0
LIXIL | ガゼリアN エア・スライド サーモスⅡ Hタイプ 外シリンダーレス仕様（防犯） | ― | 勝手口引戸 | ― | 防犯複層ガラス | [26 empty] | 0
LIXIL | ガゼリアN スライド サーモスⅡ Hタイプ | 引戸 | 勝手口引戸 | アルミ樹脂複合 | 4+G12+L4 | 1.4 | [10 empty] | 2.27 | 計算 | 0.51 | 0.3 | 0.12 | 0.32 | 0.21 | 0.09 | 仕様 |  |  | 0 |  |  | 0
LIXIL | ガゼリアN スライド サーモスⅡ Hタイプ | 引戸 | 勝手口引戸 | アルミ樹脂複合 | 5+G12+L5 | 1.4 | [10 empty] | 2.27 | 計算 | 0.51 | 0.3 | 0.12 | 0.32 | 0.21 | 0.09 | 仕様 |  |  | 0 |  |  | 0
LIXIL | ガゼリアN スライド サーモスⅡ Hタイプ | 引戸 | 勝手口引戸 | アルミ樹脂複合 | 3+A16+L3 | 1.4 | [10 empty] | 2.27 | 計算 | 0.51 | 0.3 | 0.12 | 0.32 | 0.21 | 0.09 | 仕様 |  |  | 0 |  |  | 0
LIXIL | ガゼリアN スライド サーモスⅡ Hタイプ | 引戸 | 勝手口引戸 | アルミ樹脂複合 | 4+A14+L4 | 1.5 | [10 empty] | 2.35 | 計算 | 0.51 | 0.3 | 0.12 | 0.32 | 0.21 | 0.09 | 仕様 |  |  | 0 |  |  | 0
LIXIL | ガゼリアN スライド サーモスⅡ Hタイプ | 引戸 | 勝手口引戸 | アルミ樹脂複合 | 3+A12+L3 | 1.8 | [10 empty] | 2.59 | 計算 | 0.51 | 0.3 | 0.12 | 0.32 | 0.21 | 0.09 | 仕様 |  |  | 0 |  |  | 0
LIXIL | ガゼリアN スライド サーモスⅡ Hタイプ | 引戸 | 勝手口引戸 | アルミ樹脂複合 | 4+A12+L4 | 1.8 | [10 empty] | 2.59 | 計算 | 0.51 | 0.3 | 0.12 | 0.32 | 0.21 | 0.09 | 仕様 |  |  | 0 |  |  | 0
LIXIL | ガゼリアN スライド サーモスⅡ Hタイプ | 引戸 | 勝手口引戸 | アルミ樹脂複合 | 5+A12+L5 | 1.8 | [10 empty] | 2.59 | 計算 | 0.51 | 0.3 | 0.12 | 0.32 | 0.21 | 0.09 | 仕様 |  |  | 0 |  |  | 0
LIXIL | ガゼリアN スライド サーモスⅡ Hタイプ | 引戸 | 勝手口引戸 | アルミ樹脂複合 | 3+A16+3 | 2.7 | [10 empty] | 3.31 | 計算 | 0.63 | 0.3 | 0.14 | - | - | - | 仕様 |  |  | 0 |  |  | 0
LIXIL | ガゼリアN スライド サーモスⅡ Hタイプ | 引戸 | 勝手口引戸 | アルミ樹脂複合 | 4+A14+4 | 2.9 | [10 empty] | 3.47 | 計算 | 0.63 | 0.3 | 0.14 | - | - | - | 仕様 |  |  | 0 |  |  | 0
LIXIL | ガゼリアN スライド サーモスⅡ Hタイプ | 引戸 | 勝手口引戸 | アルミ樹脂複合 | 6+G12+L3 | [6 empty] | 0 | [5 empty] | 仕様 | 0.51 | 0.3 | 0.12 | 0.32 | 0.21 | 0.09 | 仕様 |  |  | 0 |  | 0
LIXIL | ガゼリアN スライド サーモスⅡ Hタイプ | 引戸 | 勝手口引戸 | アルミ樹脂複合 | 6+A12+L3 | [6 empty] | 0 | [5 empty] | 仕様 | 0.51 | 0.3 | 0.12 | 0.32 | 0.21 | 0.09 | 仕様 |  |  | 0 |  | 0
LIXIL | ガゼリアN スライド サーモスⅡ Hタイプ | 引戸 | 勝手口引戸 | アルミ樹脂複合 | 6+A12+3 | [7 empty] | 0 |  |  |  |  | 仕様 | 0.63 | 0.3 | 0.14 | - | - | - | 仕様 |  |  | 0 |  | 0
LIXIL | ガゼリアN スライド サーモスⅡ Hタイプ 外シリンダーレス仕様（防犯） | ― | 勝手口引戸 | ― | 防犯複層ガラス | [26 empty] | 0
LIXIL | ガゼリアN エア・スライド サーモスLタイプ | 引戸 | 勝手口引戸 | アルミ樹脂複合 | 3+G16+L3 | 1.2 | [10 empty] | 2.11 | 計算 | 0.51 | 0.3 | 0.12 | 0.32 | 0.21 | 0.09 | 仕様 |  |  | 0
LIXIL | ガゼリアN エア・スライド サーモスLタイプ | 引戸 | 勝手口引戸 | アルミ樹脂複合 | 4+G14+L4 | 1.2 | [10 empty] | 2.11 | 計算 | 0.51 | 0.3 | 0.12 | 0.32 | 0.21 | 0.09 | 仕様 |  |  | 0
LIXIL | ガゼリアN エア・スライド サーモスLタイプ | 引戸 | 勝手口引戸 | アルミ樹脂複合 | 3+G12+L3 | 1.4 | [10 empty] | 2.27 | 計算 | 0.51 | 0.3 | 0.12 | 0.32 | 0.21 | 0.09 | 仕様 |  |  | 0
LIXIL | ガゼリアN エア・スライド サーモスLタイプ | 引戸 | 勝手口引戸 | アルミ樹脂複合 | 4+G12+L4 | 1.4 | [10 empty] | 2.27 | 計算 | 0.51 | 0.3 | 0.12 | 0.32 | 0.21 | 0.09 | 仕様 |  |  | 0
LIXIL | ガゼリアN エア・スライド サーモスLタイプ | 引戸 | 勝手口引戸 | アルミ樹脂複合 | 5+G12+L5 | 1.4 | [10 empty] | 2.27 | 計算 | 0.51 | 0.3 | 0.12 | 0.32 | 0.21 | 0.09 | 仕様 |  |  | 0
LIXIL | ガゼリアN エア・スライド サーモスLタイプ | 引戸 | 勝手口引戸 | アルミ樹脂複合 | 3+A16+L3 | 1.4 | [10 empty] | 2.27 | 計算 | 0.51 | 0.3 | 0.12 | 0.32 | 0.21 | 0.09 | 仕様 |  |  | 0
LIXIL | ガゼリアN エア・スライド サーモスLタイプ | 引戸 | 勝手口引戸 | アルミ樹脂複合 | 4+A14+L4 | 1.5 | [10 empty] | 2.35 | 計算 | 0.51 | 0.3 | 0.12 | 0.32 | 0.21 | 0.09 | 仕様 |  |  | 0
LIXIL | ガゼリアN エア・スライド サーモスLタイプ | 引戸 | 勝手口引戸 | アルミ樹脂複合 | 3+A12+L3 | 1.8 | [10 empty] | 2.59 | 計算 | 0.51 | 0.3 | 0.12 | 0.32 | 0.21 | 0.09 | 仕様 |  |  | 0
LIXIL | ガゼリアN エア・スライド サーモスLタイプ | 引戸 | 勝手口引戸 | アルミ樹脂複合 | 4+A12+L4 | 1.8 | [10 empty] | 2.59 | 計算 | 0.51 | 0.3 | 0.12 | 0.32 | 0.21 | 0.09 | 仕様 |  |  | 0
LIXIL | ガゼリアN エア・スライド サーモスLタイプ | 引戸 | 勝手口引戸 | アルミ樹脂複合 | 5+A12+L5 | 1.8 | [10 empty] | 2.59 | 計算 | 0.51 | 0.3 | 0.12 | 0.32 | 0.21 | 0.09 | 仕様 |  |  | 0
LIXIL | ガゼリアN エア・スライド サーモスLタイプ | 引戸 | 勝手口引戸 | アルミ樹脂複合 | 3+A16+3 | 2.7 | [10 empty] | 3.31 | 計算 | 0.63 | 0.3 | 0.14 | - | - | - | 仕様 |  |  | 0
LIXIL | ガゼリアN エア・スライド サーモスLタイプ | 引戸 | 勝手口引戸 | アルミ樹脂複合 | 4+A14+4 | 2.9 | [10 empty] | 3.47 | 計算 | 0.63 | 0.3 | 0.14 | - | - | - | 仕様 |  |  | 0
LIXIL | ガゼリアN エア・スライド サーモスLタイプ | 引戸 | 勝手口引戸 | アルミ樹脂複合 | 4+G12+L3 | [6 empty] | 0 | [5 empty] | 仕様 | 0.51 | 0.3 | 0.12 | 0.32 | 0.21 | 0.09 | 仕様 |  |  | 0 |  |  | 0
LIXIL | ガゼリアN エア・スライド サーモスLタイプ | 引戸 | 勝手口引戸 | アルミ樹脂複合 | 4+A12+L3 | [6 empty] | 0 | [5 empty] | 仕様 | 0.51 | 0.3 | 0.12 | 0.32 | 0.21 | 0.09 | 仕様 |  |  | 0 |  |  | 0
LIXIL | ガゼリアN エア・スライド サーモスLタイプ | 引戸 | 勝手口引戸 | アルミ樹脂複合 | 4+A12+3 | [7 empty] | 0 |  |  |  |  | 仕様 | 0.63 | 0.3 | 0.14 | - | - | - | 仕様 |  |  | 0 |  |  | 0
LIXIL | ガゼリアN エア・スライド サーモスLタイプ 外シリンダーレス仕様（防犯） | ― | 勝手口引戸 | ― | 防犯複層ガラス | [26 empty] | 0
LIXIL | ガゼリアN スライド サーモスLタイプ | 引戸 | 勝手口引戸 | アルミ樹脂複合 | 4+G12+L4 | 1.4 | [10 empty] | 2.27 | 計算 | 0.51 | 0.3 | 0.12 | 0.32 | 0.21 | 0.09 | 仕様 |  |  | 0 |  |  | 0
LIXIL | ガゼリアN スライド サーモスLタイプ | 引戸 | 勝手口引戸 | アルミ樹脂複合 | 5+G12+L5 | 1.4 | [10 empty] | 2.27 | 計算 | 0.51 | 0.3 | 0.12 | 0.32 | 0.21 | 0.09 | 仕様 |  |  | 0 |  |  | 0
LIXIL | ガゼリアN スライド サーモスLタイプ | 引戸 | 勝手口引戸 | アルミ樹脂複合 | 3+A16+L3 | 1.4 | [10 empty] | 2.27 | 計算 | 0.51 | 0.3 | 0.12 | 0.32 | 0.21 | 0.09 | 仕様 |  |  | 0 |  |  | 0
LIXIL | ガゼリアN スライド サーモスLタイプ | 引戸 | 勝手口引戸 | アルミ樹脂複合 | 4+A14+L4 | 1.5 | [10 empty] | 2.35 | 計算 | 0.51 | 0.3 | 0.12 | 0.32 | 0.21 | 0.09 | 仕様 |  |  | 0 |  |  | 0
LIXIL | ガゼリアN スライド サーモスLタイプ | 引戸 | 勝手口引戸 | アルミ樹脂複合 | 3+A12+L3 | 1.8 | [10 empty] | 2.59 | 計算 | 0.51 | 0.3 | 0.12 | 0.32 | 0.21 | 0.09 | 仕様 |  |  | 0 |  |  | 0
LIXIL | ガゼリアN スライド サーモスLタイプ | 引戸 | 勝手口引戸 | アルミ樹脂複合 | 4+A12+L4 | 1.8 | [10 empty] | 2.59 | 計算 | 0.51 | 0.3 | 0.12 | 0.32 | 0.21 | 0.09 | 仕様 |  |  | 0 |  |  | 0
LIXIL | ガゼリアN スライド サーモスLタイプ | 引戸 | 勝手口引戸 | アルミ樹脂複合 | 5+A12+L5 | 1.8 | [10 empty] | 2.59 | 計算 | 0.51 | 0.3 | 0.12 | 0.32 | 0.21 | 0.09 | 仕様 |  |  | 0 |  |  | 0
LIXIL | ガゼリアN スライド サーモスLタイプ | 引戸 | 勝手口引戸 | アルミ樹脂複合 | 3+A16+3 | 2.7 | [10 empty] | 3.31 | 計算 | 0.63 | 0.3 | 0.14 | - | - | - | 仕様 |  |  | 0 |  |  | 0
LIXIL | ガゼリアN スライド サーモスLタイプ | 引戸 | 勝手口引戸 | アルミ樹脂複合 | 4+A14+4 | 2.9 | [10 empty] | 3.47 | 計算 | 0.63 | 0.3 | 0.14 | - | - | - | 仕様 |  |  | 0 |  |  | 0
LIXIL | ガゼリアN スライド サーモスLタイプ | 引戸 | 勝手口引戸 | アルミ樹脂複合 | 6+G12+L3 | [6 empty] | 0 | [5 empty] | 仕様 | 0.51 | 0.3 | 0.12 | 0.32 | 0.21 | 0.09 | 仕様 |  |  | 0 |  | 0
LIXIL | ガゼリアN スライド サーモスLタイプ | 引戸 | 勝手口引戸 | アルミ樹脂複合 | 6+A12+L3 | [6 empty] | 0 | [5 empty] | 仕様 | 0.51 | 0.3 | 0.12 | 0.32 | 0.21 | 0.09 | 仕様 |  |  | 0 |  | 0
LIXIL | ガゼリアN スライド サーモスLタイプ | 引戸 | 勝手口引戸 | アルミ樹脂複合 | 6+A12+3 | [7 empty] | 0 |  |  |  |  | 仕様 | 0.63 | 0.3 | 0.14 | - | - | - | 仕様 |  |  | 0 |  | 0
LIXIL | ガゼリアN スライド サーモスLタイプ 外シリンダーレス仕様（防犯） | ― | 勝手口引戸 | ― | 防犯複層ガラス | [26 empty] | 0
LIXIL | 防火戸ガゼリアN［アルミ樹脂複合タイプ（防火戸FG-Hタイプ）］ | 引戸 | 勝手口引戸 | アルミ樹脂複合 | 6.8+G11+L4 | 1.4 | [10 empty] | 2.27 | 計算 | 0.51 | 0.3 | 0.12 | 0.32 | 0.21 | 0.09 | 仕様 | 0 | EB-2217 | 0 |  | 0
LIXIL | 防火戸ガゼリアN［アルミ樹脂複合タイプ（防火戸FG-Hタイプ）］ 外シリンダーレス仕様 | 引戸 | 勝手口引戸 | アルミ樹脂複合 | 6.8+G11+L4 | 1.4 | [10 empty] | 2.27 | 計算 | 0.51 | 0.3 | 0.12 | 0.32 | 0.21 | 0.09 | 仕様 | 0 | EB-2217 | 0 |  | 0
LIXIL | 防火戸ガゼリアN［アルミ樹脂複合タイプ（防火戸FG-Hタイプ）］ | 引戸 | 勝手口引戸 | アルミ樹脂複合 | 6.8+G10+L5 | 1.5 | [10 empty] | 2.35 | 計算 | 0.51 | 0.3 | 0.12 | 0.32 | 0.21 | 0.09 | 仕様 | 0 | EB-2217 | 0 |  | 0
LIXIL | 防火戸ガゼリアN［アルミ樹脂複合タイプ（防火戸FG-Hタイプ）］ 外シリンダーレス仕様 | 引戸 | 勝手口引戸 | アルミ樹脂複合 | 6.8+G10+L5 | 1.5 | [10 empty] | 2.35 | 計算 | 0.51 | 0.3 | 0.12 | 0.32 | 0.21 | 0.09 | 仕様 | 0 | EB-2217 | 0 |  | 0
LIXIL | 防火戸ガゼリアN［アルミ樹脂複合タイプ（防火戸FG-Hタイプ）］ | 引戸 | 勝手口引戸 | アルミ樹脂複合 | 6.8+A11+L4 | 1.7 | [10 empty] | 2.51 | 計算 | 0.51 | 0.3 | 0.12 | 0.32 | 0.21 | 0.09 | 仕様 | 0 | EB-2217 | 0 |  | 0
LIXIL | 防火戸ガゼリアN［アルミ樹脂複合タイプ（防火戸FG-Hタイプ）］ 外シリンダーレス仕様 | 引戸 | 勝手口引戸 | アルミ樹脂複合 | 6.8+A11+L4 | 1.7 | [10 empty] | 2.51 | 計算 | 0.51 | 0.3 | 0.12 | 0.32 | 0.21 | 0.09 | 仕様 | 0 | EB-2217 | 0 |  | 0
LIXIL | 防火戸ガゼリアN［アルミ樹脂複合タイプ（防火戸FG-Hタイプ）］ | 引戸 | 勝手口引戸 | アルミ樹脂複合 | 6.8+A10+L5 | 1.8 | [10 empty] | 2.59 | 計算 | 0.51 | 0.3 | 0.12 | 0.32 | 0.21 | 0.09 | 仕様 | 0 | EB-2217 | 0 |  | 0
LIXIL | 防火戸ガゼリアN［アルミ樹脂複合タイプ（防火戸FG-Hタイプ）］ 外シリンダーレス仕様 | 引戸 | 勝手口引戸 | アルミ樹脂複合 | 6.8+A10+L5 | 1.8 | [10 empty] | 2.59 | 計算 | 0.51 | 0.3 | 0.12 | 0.32 | 0.21 | 0.09 | 仕様 | 0 | EB-2217 | 0 |  | 0
LIXIL | 防火戸ガゼリアN［アルミ樹脂複合タイプ（防火戸FG-Lタイプ）］ | 引戸 | 勝手口引戸 | アルミ樹脂複合 | 6.8+G11+L4 | 1.4 | [10 empty] | 2.27 | 計算 | 0.51 | 0.3 | 0.12 | 0.32 | 0.21 | 0.09 | 仕様 | 0 | EB-2217 | 0 |  | 0
LIXIL | 防火戸ガゼリアN［アルミ樹脂複合タイプ（防火戸FG-Lタイプ）］ 外シリンダーレス仕様 | 引戸 | 勝手口引戸 | アルミ樹脂複合 | 6.8+G11+L4 | 1.4 | [10 empty] | 2.27 | 計算 | 0.51 | 0.3 | 0.12 | 0.32 | 0.21 | 0.09 | 仕様 | 0 | EB-2217 | 0 |  | 0
LIXIL | 防火戸ガゼリアN［アルミ樹脂複合タイプ（防火戸FG-Lタイプ）］ | 引戸 | 勝手口引戸 | アルミ樹脂複合 | 6.8+G10+L5 | 1.5 | [10 empty] | 2.35 | 計算 | 0.51 | 0.3 | 0.12 | 0.32 | 0.21 | 0.09 | 仕様 | 0 | EB-2217 | 0 |  | 0
LIXIL | 防火戸ガゼリアN［アルミ樹脂複合タイプ（防火戸FG-Lタイプ）］ 外シリンダーレス仕様 | 引戸 | 勝手口引戸 | アルミ樹脂複合 | 6.8+G10+L5 | 1.5 | [10 empty] | 2.35 | 計算 | 0.51 | 0.3 | 0.12 | 0.32 | 0.21 | 0.09 | 仕様 | 0 | EB-2217 | 0 |  | 0
LIXIL | 防火戸ガゼリアN［アルミ樹脂複合タイプ（防火戸FG-Lタイプ）］ | 引戸 | 勝手口引戸 | アルミ樹脂複合 | 6.8+A11+L4 | 1.7 | [10 empty] | 2.51 | 計算 | 0.51 | 0.3 | 0.12 | 0.32 | 0.21 | 0.09 | 仕様 | 0 | EB-2217 | 0 |  | 0
LIXIL | 防火戸ガゼリアN［アルミ樹脂複合タイプ（防火戸FG-Lタイプ）］ 外シリンダーレス仕様 | 引戸 | 勝手口引戸 | アルミ樹脂複合 | 6.8+A11+L4 | 1.7 | [10 empty] | 2.51 | 計算 | 0.51 | 0.3 | 0.12 | 0.32 | 0.21 | 0.09 | 仕様 | 0 | EB-2217 | 0 |  | 0
LIXIL | 防火戸ガゼリアN［アルミ樹脂複合タイプ（防火戸FG-Lタイプ）］ | 引戸 | 勝手口引戸 | アルミ樹脂複合 | 6.8+A10+L5 | 1.8 | [10 empty] | 2.59 | 計算 | 0.51 | 0.3 | 0.12 | 0.32 | 0.21 | 0.09 | 仕様 | 0 | EB-2217 | 0 |  | 0
LIXIL | 防火戸ガゼリアN［アルミ樹脂複合タイプ（防火戸FG-Lタイプ）］ 外シリンダーレス仕様 | 引戸 | 勝手口引戸 | アルミ樹脂複合 | 6.8+A10+L5 | 1.8 | [10 empty] | 2.59 | 計算 | 0.51 | 0.3 | 0.12 | 0.32 | 0.21 | 0.09 | 仕様 | 0 | EB-2217 | 0 |  | 0
LIXIL | アヴァントス 片開き、両開き （11A型、11B型、13A型、13B型、14B型、16A型、16B型、19A型、19B型） | ドア | 玄関ドア | ドア１：金属断熱枠・高断熱フラッシュ扉 | － | [11 empty] | 1.33 | 計算 | - | - | - | 0.05 | - | - | 計算 |  |  | 0 |  |  | 0
LIXIL | アヴァントス 片袖、両袖 （11A型、11B型、13A型、13B型、14B型、16A型、16B型、19A型、19B型） | ドア | 玄関ドア | ドア１：金属断熱枠・高断熱フラッシュ扉 | 本体：－ 袖：L3+G12+(4+3) | [11 empty] | 1.77 | 計算 | - | - | - | 0.06 | - | - | 計算 |  |  | 0 |  |  | 0
LIXIL | アヴァントス 片袖、両袖 （11A型、11B型、13A型、13B型、14B型、16A型、16B型、19A型、19B型） | ドア | 玄関ドア | ドア１：金属断熱枠・高断熱フラッシュ扉 | 本体：－ 袖：Low-E複層（中空層12mm以上） 又は右記熱貫流率のガラス | 1.6以下 | [10 empty] | 1.86 | 計算 | - | - | - | 0.06 | - | - | 計算 |  |  | 0 |  |  | 0
LIXIL | アヴァントス 両袖両開き （11A型、11B型、13A型、13B型、14B型、16A型、16B型、19A型、19B型） | ドア | 玄関ドア | ドア１：金属断熱枠・高断熱フラッシュ扉 | 本体：－ 袖：L3+G12+(4+3) | [11 empty] | 1.77 | 計算 | - | - | - | 0.06 | - | - | 計算 |  |  | 0 |  |  | 0
LIXIL | アヴァントス 両袖両開き （11A型、11B型、13A型、13B型、14B型、16A型、16B型、19A型、19B型） | ドア | 玄関ドア | ドア１：金属断熱枠・高断熱フラッシュ扉 | 本体：－ 袖：Low-E複層（中空層12mm以上） 又は右記熱貫流率のガラス | 1.6以下 | [10 empty] | 1.86 | 計算 | - | - | - | 0.06 | - | - | 計算 |  |  | 0 |  |  | 0
LIXIL | アヴァントス 片袖（イルミネーション)、両袖（イルミネーション） （11A型、11B型、13A型、13B型、14B型、16A型、16B型、19A型、19B型） | ドア | 玄関ドア | ドア１：金属断熱枠・高断熱フラッシュ扉 | 本体：－ 袖（LED)：(5+4)+G8+L4 | [11 empty] | 2.01 | 試験 | - | - | - | 0.07 | - | - | 計算 |  |  | 0 |  |  | 0
LIXIL | アヴァントス 片開き、両開き （15A型、15B型、51型～54型、56型） | ドア | 玄関ドア | ドア１：金属断熱枠・高断熱フラッシュ扉 | L3+G15+(4+3) | [11 empty] | 1.73 | 計算 | 0.06 | - | - | - | - | - | 計算 |  |  | 0 |  |  | 0
LIXIL | アヴァントス 親子 （15A型、15B型、51型～54型、56型） | ドア | 玄関ドア | ドア１：金属断熱枠・高断熱フラッシュ扉 | L3+G15+(4+3) | [11 empty] | 1.73 | 計算 | 0.06 | - | - | - | - | - | 計算 |  |  | 0 |  |  | 0
LIXIL | アヴァントス 片袖、両袖 （15A型、15B型、51型～54型、56型） | ドア | 玄関ドア | ドア１：金属断熱枠・高断熱フラッシュ扉 | 本体：L3+G15+(4+3) 袖：L3+G12+(4+3) | [11 empty] | 2.03 | 計算 | 0.07 | - | - | - | - | - | 計算 |  |  | 0 |  |  | 0
LIXIL | アヴァントス 片袖、両袖 （15A型、15B型、51型～54型、56型） | ドア | 玄関ドア | ドア１：金属断熱枠・高断熱フラッシュ扉 | 本体：L3+G15+(4+3) 袖：Low-E複層（中空層12mm以上） 又は右記熱貫流率のガラス | 1.6以下 | [10 empty] | 2.12 | 計算 | 0.07 | - | - | - | - | - | 計算 |  |  | 0 |  |  | 0
LIXIL | アヴァントス 片袖（イルミネーション)、両袖（イルミネーション） （15A型、15B型、51型～54型、56型） | ドア | 玄関ドア | ドア１：金属断熱枠・高断熱フラッシュ扉 | 本体：L3+G15+(4+3) 袖（LED)：(5+4)+G8+L4 | [11 empty] | 2.01 | 試験 | 0.07 | - | - | - | - | - | 計算 |  |  | 0 |  |  | 0
LIXIL | アヴァントス 両袖、両開き （15A型、15B型、51型～54型、56型） | ドア | 玄関ドア | ドア１：金属断熱枠・高断熱フラッシュ扉 | 本体：L3+G15+(4+3) 袖：L3+G12+(4+3) | [11 empty] | 2.03 | 計算 | 0.07 | - | - | - | - | - | 計算 |  |  | 0 |  |  | 0
LIXIL | アヴァントス 両袖、両開き （15A型、15B型、51型～54型、56型） | ドア | 玄関ドア | ドア１：金属断熱枠・高断熱フラッシュ扉 | 本体：L3+G15+(4+3) 袖：Low-E複層（中空層12mm以上） 又は右記熱貫流率のガラス | 1.6以下 | [10 empty] | 2.12 | 計算 | 0.07 | - | - | - | - | - | 計算 |  |  | 0 |  |  | 0
LIXIL | アヴァントス 片開き （12A型、12B型） | ドア | 玄関ドア | ドア１：金属断熱枠・高断熱フラッシュ扉 | 本体：3+G15+(4+3) | [11 empty] | 1.89 | 試験 | 0.06 | - | - | - | - | - | 計算 |  |  | 0 |  |  | 0
LIXIL | アヴァントス 片袖、両袖 （12A型、12B型） | ドア | 玄関ドア | ドア１：金属断熱枠・高断熱フラッシュ扉 | 本体：3+A15+(4+3) 袖：L3+G12+（4+3） | [11 empty] | 2.13 | 試験 | 0.07 | - | - | - | - | - | 計算 |  |  | 0 |  |  | 0
LIXIL | アヴァントス 片袖、両袖 （12A型、12B型） | ドア | 玄関ドア | ドア１：金属断熱枠・高断熱フラッシュ扉 | 本体：3+A15+(4+3) 袖：Low-E複層（中空層12mm以上） 又は右記熱貫流率のガラス | 1.6以下 | [10 empty] | 2.22 | 計算 | 0.08 | - | - | - | - | - | 計算 |  |  | 0 |  |  | 0
LIXIL | アヴァントス 片袖（イルミネーション)、両袖（イルミネーション） （12A型、12B型） | ドア | 玄関ドア | ドア１：金属断熱枠・高断熱フラッシュ扉 | 本体：3+A15+(4+3) 袖（LED)：(5+4)+A8+L4 | [11 empty] | 2.11 | 試験 | 0.07 | - | - | - | - | - | 計算 |  |  | 0 |  |  | 0
LIXIL | アヴァントス 片開き、両開き （18A型、18B型） | ドア | 玄関ドア | ドア１：金属断熱枠・高断熱フラッシュ扉 | 本体：3+A15+(4+3) | [11 empty] | 1.89 | 試験 | 0.06 | - | - | - | - | - | 計算 |  |  | 0 |  |  | 0
LIXIL | アヴァントス 片袖、両袖 （18A型、18B型） | ドア | 玄関ドア | ドア１：金属断熱枠・高断熱フラッシュ扉 | 本体：3+A15+(4+3) 袖：L3+G12+（4+3） | [11 empty] | 2.13 | 試験 | 0.07 | - | - | - | - | - | 計算 |  |  | 0 |  |  | 0
LIXIL | アヴァントス 片袖、両袖 （18A型、18B型） | ドア | 玄関ドア | ドア１：金属断熱枠・高断熱フラッシュ扉 | 本体：3+A15+(4+3) 袖：Low-E複層（中空層12mm以上） 又は右記熱貫流率のガラス | 1.6以下 | [10 empty] | 2.22 | 計算 | 0.08 | - | - | - | - | - | 計算 |  |  | 0 |  |  | 0
LIXIL | アヴァントス 片袖（イルミネーション)、両袖（イルミネーション） （18A型、18B型） | ドア | 玄関ドア | ドア１：金属断熱枠・高断熱フラッシュ扉 | 本体：3+A15+(4+3) 袖（LED)：(5+4)+A8+L4 | [11 empty] | 2.09 | 試験 | 0.07 | - | - | - | - | - | 計算 |  |  | 0 |  |  | 0
LIXIL | アヴァントス 片開き、両開き （55型） | ドア | 玄関ドア | ドア１：金属断熱枠・高断熱フラッシュ扉 | 本体：3+A6.1+6.7+A6.1+4 | [11 empty] | 2.22 | 試験 | 0.08 | - | - | - | - | - | 計算 |  |  | 0 |  |  | 0
LIXIL | アヴァントス 親子 （55型） | ドア | 玄関ドア | ドア１：金属断熱枠・高断熱フラッシュ扉 | 本体：3+A6.1+6.7+A6.1+4 | [11 empty] | 2.22 | 試験 | 0.08 | - | - | - | - | - | 計算 |  |  | 0 |  |  | 0
LIXIL | アヴァントス 片袖、両袖 （55型） | ドア | 玄関ドア | ドア１：金属断熱枠・高断熱フラッシュ扉 | 本体：3+A6.1+6.7+A6.1+4 袖：L3+G12+（4+3） | [11 empty] | 1.99 | 試験 | 0.07 | - | - | - | - | - | 計算 |  |  | 0 |  |  | 0
LIXIL | アヴァントス 片袖（イルミネーション)、両袖（イルミネーション） （55型） | ドア | 玄関ドア | ドア１：金属断熱枠・高断熱フラッシュ扉 | 本体：3+A6.1+6.7+A6.1+4 袖（LED)：(5+4)+G8+L4 | [11 empty] | 2.04 | 試験 | 0.07 | - | - | - | - | - | 計算 |  |  | 0 |  |  | 0
LIXIL | アヴァントス 両袖、両開き （55型） | ドア | 玄関ドア | ドア１：金属断熱枠・高断熱フラッシュ扉 | 本体：3+A6.1+6.7+A6.1+4 袖：L3+G12+（4+3） | [11 empty] | 2.21 | 計算 | 0.08 | - | - | - | - | - | 計算 |  |  | 0 |  |  | 0
LIXIL | グランデル２ ハイグレード仕様 片開き （801型、851型） | ドア | 玄関ドア | ドア９：金属他枠・フラッシュ扉 | － | [11 empty] | 0.89 | 試験 | - | - | - | 0.03 | - | - | 計算 |  |  | 0 |  |  | 0
LIXIL | グランデル２ ハイグレード仕様 片開き （802型） | ドア | 玄関ドア | ドア９：金属他枠・フラッシュ扉 | L4+G7+4+G7+L4 | [11 empty] | 1.23 | 試験 | - | - | - | 0.04 | - | - | 計算 |  |  | 0 |  |  | 0
LIXIL | グランデル２ スタンダード仕様 片開き （101型、121型、152型、156型、172型、173型） | ドア | 玄関ドア | ドア１：金属断熱枠・高断熱フラッシュ扉 | － | [11 empty] | 1.28 | 試験 | - | - | - | 0.04 | - | - | 計算 |  |  | 0 |  |  | 0
LIXIL | グランデル２ スタンダード仕様 片開き、親子（採光あり） （101型、121型、152型、156型、172型、173型） | ドア | 玄関ドア | ドア１：金属断熱枠・高断熱フラッシュ扉 | － | [11 empty] | 1.59 | 試験 | - | - | - | 0.05 | - | - | 計算 |  |  | 0 |  |  | 0
LIXIL | グランデル２ スタンダード仕様 片開き、親子（採光なし） （101型、121型、152型、156型、172型、173型） | ドア | 玄関ドア | ドア１：金属断熱枠・高断熱フラッシュ扉 | － | [11 empty] | 1.28 | 試験 | - | - | - | 0.04 | - | - | 計算 |  |  | 0 |  |  | 0
LIXIL | グランデル２ スタンダード仕様 片開き （183型） | ドア | 玄関ドア | ドア１：金属断熱枠・高断熱フラッシュ扉 | L4+G16+6 | [11 empty] | 1.39 | 試験 | 0.05 | - | - | - | - | - | 計算 |  |  | 0 |  |  | 0
LIXIL | グランデル２ スタンダード仕様 親子（採光なし） （183型） | ドア | 玄関ドア | ドア１：金属断熱枠・高断熱フラッシュ扉 | L4+G16+6 | [11 empty] | 1.39 | 試験 | 0.05 | - | - | - | - | - | 計算 |  |  | 0 |  |  | 0
LIXIL | グランデル２ スタンダード仕様 片開き、親子（採光あり） （183型） | ドア | 玄関ドア | ドア１：金属断熱枠・高断熱フラッシュ扉 | L4+G16+6 | [11 empty] | 1.59 | 試験 | 0.05 | - | - | - | - | - | 計算 |  |  | 0 |  |  | 0
LIXIL | グランデル２ スタンダード仕様 片開き、両開き （132型、141型、144型、191型） | ドア | 玄関ドア | ドア１：金属断熱枠・高断熱フラッシュ扉 | L4+G16+6 | [11 empty] | 1.57 | 試験 | 0.05 | - | - | - | - | - | 計算 |  |  | 0 |  |  | 0
LIXIL | グランデル２ スタンダード仕様 親子（採光なし） （132型、141型、144型、191型） | ドア | 玄関ドア | ドア１：金属断熱枠・高断熱フラッシュ扉 | L4+G16+6 | [11 empty] | 1.57 | 試験 | 0.05 | - | - | - | - | - | 計算 |  |  | 0 |  |  | 0
LIXIL | グランデル２ スタンダード仕様 親子（採光あり） （132型、141型、144型、191型） | ドア | 玄関ドア | ドア１：金属断熱枠・高断熱フラッシュ扉 | L4+G16+6 | [11 empty] | 1.59 | 試験 | 0.05 | - | - | - | - | - | 計算 |  |  | 0 |  |  | 0
LIXIL | グランデル２ スタンダード仕様 片開き、両開き （102～106型、151型、153～155型、171型、174型、181型、182型） | ドア | 玄関ドア | ドア１：金属断熱枠・高断熱フラッシュ扉 | L4+G16+6 | [11 empty] | 1.59 | 試験 | 0.05 | - | - | - | - | - | 計算 |  |  | 0 |  |  | 0
LIXIL | グランデル２ スタンダード仕様 親子（採光なし） （102～106型、151型、153～155型、171型、174型、181型、182型） | ドア | 玄関ドア | ドア１：金属断熱枠・高断熱フラッシュ扉 | L4+G16+6 | [11 empty] | 1.59 | 試験 | 0.05 | - | - | - | - | - | 計算 |  |  | 0 |  |  | 0
LIXIL | グランデル２ スタンダード仕様 親子（採光あり） （102～106型、151型、153～155型、171型、174型、181型、182型） | ドア | 玄関ドア | ドア１：金属断熱枠・高断熱フラッシュ扉 | L4+G16+6 | [11 empty] | 1.59 | 試験 | 0.05 | - | - | - | - | - | 計算 |  |  | 0 |  |  | 0
LIXIL | 玄関ドアDA k2仕様 片開き （V15型、V16型、V20型、V21型、V34型、V43～V45型） | ドア | 玄関ドア | ドア２：金属断熱枠・断熱フラッシュ扉 | 本体：－ 子扉：L3+A16+4 | [11 empty] | 1.79 | 計算 | - | - | - | 0.06 | - | - | 計算 |  |  | 0 |  |  | 0
LIXIL | 玄関ドアDA k2仕様 親子（採光なし） （V15型、V16型、V20型、V21型、V34型、V43～V45型） | ドア | 玄関ドア | ドア２：金属断熱枠・断熱フラッシュ扉 | 本体：－ 子扉：- | [11 empty] | 1.79 | 計算 | - | - | - | 0.06 | - | - | 計算 |  |  | 0 |  |  | 0
LIXIL | 玄関ドアDA k2仕様 親子（採光あり） （V15型、V16型、V20型、V21型、V34型、V43～V45型） | ドア | 玄関ドア | ドア２：金属断熱枠・断熱フラッシュ扉 | 本体：－ 子扉：L3+A16+4 | [11 empty] | 2.25 | 計算 | - | - | - | 0.08 | - | - | 計算 |  |  | 0 |  |  | 0
LIXIL | 玄関ドアDA k2仕様 片開き （V11～14型、V17～V19型、V22型、V31～V33型、V35～V42型、V46～48型） | ドア | 玄関ドア | ドア２：金属断熱枠・断熱フラッシュ扉 | L3+A16+4 | [11 empty] | 2.25 | 計算 | 0.08 | - | - | - | - | - | 計算 |  |  | 0 |  |  | 0
LIXIL | 玄関ドアDA k2仕様 親子（採光なし） （V11～14型、V17～V19型、V22型、V31～V33型、V35～V42型、V46～48型） | ドア | 玄関ドア | ドア２：金属断熱枠・断熱フラッシュ扉 | 本体：L3+A16+4 子扉：- | [11 empty] | 2.25 | 計算 | 0.08 | - | - | - | - | - | 計算 |  |  | 0 |  |  | 0
LIXIL | 玄関ドアDA k2仕様 親子（採光あり） （V11～14型、V17～V19型、V22型、V31～V33型、V35～V42型、V46～48型） | ドア | 玄関ドア | ドア２：金属断熱枠・断熱フラッシュ扉 | 本体：L3+A16+4 子扉：L3+A16+4 | [11 empty] | 2.25 | 計算 | 0.08 | - | - | - | - | - | 計算 |  |  | 0 |  |  | 0
LIXIL | 玄関ドアDA k2仕様 (採風) 片開き (V81～85型) | ドア | 玄関ドア | ドア２：金属断熱枠・断熱フラッシュ扉 | L3+G15+4 | [11 empty] | 2.25 | 計算 | 0.08 | - | - | - | - | - | 計算 |  |  | 0 |  |  | 0
LIXIL | 玄関ドアDA k2仕様 (採風) 親子（採光なし） (V81～85型) | ドア | 玄関ドア | ドア２：金属断熱枠・断熱フラッシュ扉 | 本体：L3+G15+4 子扉：- | [11 empty] | 2.25 | 計算 | 0.08 | - | - | - | - | - | 計算 |  |  | 0 |  |  | 0
LIXIL | 玄関ドアDA k2仕様 (採風) 親子（採光あり） (V81～85型) | ドア | 玄関ドア | ドア２：金属断熱枠・断熱フラッシュ扉 | 本体：L3+G15+4 子扉：L3+A16+4 | [11 empty] | 2.25 | 計算 | 0.08 | - | - | - | - | - | 計算 |  |  | 0 |  |  | 0
LIXIL | 玄関ドアDA k4仕様 片開き （V15型、V16型、V20型、V21型、V34型、V43～V45型） | ドア | 玄関ドア | ドア９：金属他枠・フラッシュ扉 | 本体：－ 子扉：3+A16+4 | [11 empty] | 2.04 | 計算 | - | - | - | 0.07 | - | - | 計算 |  |  | 0 |  |  | 0
LIXIL | 玄関ドアDA k4仕様 親子（採光なし） （V15型、V16型、V20型、V21型、V34型、V43～V45型） | ドア | 玄関ドア | ドア９：金属他枠・フラッシュ扉 | 本体：－ 子扉：- | [11 empty] | 2.04 | 計算 | - | - | - | 0.07 | - | - | 計算 |  |  | 0 |  |  | 0
LIXIL | 玄関ドアDA k4仕様 親子（採光あり） （V15型、V16型、V20型、V21型、V34型、V43～V45型） | ドア | 玄関ドア | ドア９：金属他枠・フラッシュ扉 | 本体：－ 子扉：3+A16+4 | [11 empty] | 2.64 | 計算 | - | - | - | 0.09 | - | - | 計算 |  |  | 0 |  |  | 0
LIXIL | 玄関ドアDA k4仕様 片開き （V11～14型、V17～V19型、V22型、V31～V33型、V35～V42型、V46～48型） | ドア | 玄関ドア | ドア９：金属他枠・フラッシュ扉 | 3+A16+4 | [11 empty] | 2.64 | 計算 | 0.09 | - | - | - | - | - | 計算 |  |  | 0 |  |  | 0
LIXIL | 玄関ドアDA k4仕様 親子（採光なし） （V11～14型、V17～V19型、V22型、V31～V33型、V35～V42型、V46～48型） | ドア | 玄関ドア | ドア９：金属他枠・フラッシュ扉 | 本体：3+A16+4 子扉：- | [11 empty] | 2.64 | 計算 | 0.09 | - | - | - | - | - | 計算 |  |  | 0 |  |  | 0
LIXIL | 玄関ドアDA k4仕様 親子（採光あり） （V11～14型、V17～V19型、V22型、V31～V33型、V35～V42型、V46～48型） | ドア | 玄関ドア | ドア９：金属他枠・フラッシュ扉 | 本体：3+A16+4 子扉：3+A16+4 | [11 empty] | 2.64 | 計算 | 0.09 | - | - | - | - | - | 計算 |  |  | 0 |  |  | 0
LIXIL | 玄関ドアDA k4仕様 （採風） 片開き (V81～85型) | ドア | 玄関ドア | ドア９：金属他枠・フラッシュ扉 | 3+A11+4 | [11 empty] | 2.57 | 計算 | 0.09 | - | - | - | - | - | 計算 |  |  | 0 |  |  | 0
LIXIL | 玄関ドアDA k4仕様 （採風） 親子（採光なし） (V81～85型) | ドア | 玄関ドア | ドア９：金属他枠・フラッシュ扉 | 本体：3+A11+4 子扉：- | [11 empty] | 2.57 | 計算 | 0.09 | - | - | - | - | - | 計算 |  |  | 0 |  |  | 0
LIXIL | 玄関ドアDA k4仕様 （採風） 親子（採光あり） (V81～85型) | ドア | 玄関ドア | ドア９：金属他枠・フラッシュ扉 | 本体：3+A11+4 子扉：3+A16+4 | [11 empty] | 2.64 | 計算 | 0.09 | - | - | - | - | - | 計算 |  |  | 0 |  |  | 0
LIXIL | 玄関ドアDA防火戸 k2仕様 片開き (V15型、V16型、V20型、V21型、V34型、V43～45型) | ドア | 玄関ドア | ドア２：金属断熱枠・断熱フラッシュ扉 | 本体：－ 子扉：- | [11 empty] | 1.79 | 計算 | - | - | - | 0.06 | - | - | 計算 | 0 | 片開き（ガラス無）：EB-1988 親子（子扉ガラス無）：EB-1991 親子（子扉ガラス有）：EB-1992 | 0 |  |  | 0
LIXIL | 玄関ドアDA防火戸 k2仕様 親子（採光なし） (V15型、V16型、V20型、V21型、V34型、V43～45型) | ドア | 玄関ドア | ドア２：金属断熱枠・断熱フラッシュ扉 | 本体：－ 子扉：- | [11 empty] | 1.79 | 計算 | - | - | - | 0.06 | - | - | 計算 | 0 | 片開き（ガラス無）：EB-1988 親子（子扉ガラス無）：EB-1991 親子（子扉ガラス有）：EB-1992 | 0 |  |  | 0
LIXIL | 玄関ドアDA防火戸 k2仕様 片開き、親子（採光あり） (V15型、V16型、V20型、V21型、V34型、V43～45型) | ドア | 玄関ドア | ドア２：金属断熱枠・断熱フラッシュ扉 | 本体：－ 子扉：L5+G12+6.8 | [11 empty] | 2.23 | 計算 | - | - | - | 0.08 | - | - | 計算 | 0 | 片開き（ガラス無）：EB-1988 親子（子扉ガラス無）：EB-1991 親子（子扉ガラス有）：EB-1992 | 0 |  |  | 0
LIXIL | 玄関ドアDA防火戸 k2仕様 片開き （V11～14型、V17～V19型、V22型、V31～V33型、V35～V42型、V46～48型） | ドア | 玄関ドア | ドア２：金属断熱枠・断熱フラッシュ扉 | L5+G12+6.8 | [11 empty] | 2.23 | 計算 | - | - | - | 0.08 | - | - | 計算 | 0 | 片開き（ガラス有）：EB-1989 親子（子扉ガラス無）：EB-1991 親子（子扉ガラス有）：EB-1992 | 0 |  |  | 0
LIXIL | 玄関ドアDA防火戸 k2仕様 親子（採光なし） （V11～14型、V17～V19型、V22型、V31～V33型、V35～V42型、V46～48型） | ドア | 玄関ドア | ドア２：金属断熱枠・断熱フラッシュ扉 | 本体：L5+G12+6.8 子扉：- | [11 empty] | 2.23 | 計算 | - | - | - | 0.08 | - | - | 計算 | 0 | 片開き（ガラス有）：EB-1989 親子（子扉ガラス無）：EB-1991 親子（子扉ガラス有）：EB-1992 | 0 |  |  | 0
LIXIL | 玄関ドアDA防火戸 k2仕様 親子（採光あり） （V11～14型、V17～V19型、V22型、V31～V33型、V35～V42型、V46～48型） | ドア | 玄関ドア | ドア２：金属断熱枠・断熱フラッシュ扉 | 本体：L5+G12+6.8 子扉：L5+G12+6.8 | [11 empty] | 2.23 | 計算 | - | - | - | 0.08 | - | - | 計算 | 0 | 片開き（ガラス有）：EB-1989 親子（子扉ガラス無）：EB-1991 親子（子扉ガラス有）：EB-1992 | 0 |  |  | 0
LIXIL | 玄関ドアDA防火戸 k4仕様 片開き （V15型、V16型、V20型、V21型、V34型、V43～V45型） | ドア | 玄関ドア | ドア９：金属他枠・フラッシュ扉 | 本体：－ 子扉：L5+A12+6.8 | [11 empty] | 2.04 | 計算 | - | - | - | 0.07 | - | - | 計算 | 0 | 片開き（ガラス無）：EB-1988 親子（子扉ガラス無）：EB-1991 親子（子扉ガラス有）：EB-1992 | 0 |  |  | 0
LIXIL | 玄関ドアDA防火戸 k4仕様 親子（採光なし） （V15型、V16型、V20型、V21型、V34型、V43～V45型） | ドア | 玄関ドア | ドア９：金属他枠・フラッシュ扉 | 本体：－ 子扉：- | [11 empty] | 2.04 | 計算 | - | - | - | 0.07 | - | - | 計算 | 0 | 片開き（ガラス無）：EB-1988 親子（子扉ガラス無）：EB-1991 親子（子扉ガラス有）：EB-1992 | 0 |  |  | 0
LIXIL | 玄関ドアDA防火戸 k4仕様 親子（採光あり） （V15型、V16型、V20型、V21型、V34型、V43～V45型） | ドア | 玄関ドア | ドア９：金属他枠・フラッシュ扉 | 本体：－ 子扉：L5+A12+6.8 | [11 empty] | 2.53 | 計算 | - | - | - | 0.09 | - | - | 計算 | 0 | 片開き（ガラス無）：EB-1988 親子（子扉ガラス無）：EB-1991 親子（子扉ガラス有）：EB-1992 | 0 |  |  | 0
LIXIL | 玄関ドアDA防火戸 k4仕様 片開き （V11～14型、V17～V19型、V22型、V31～V33型、V35～V42型、V46～48型） | ドア | 玄関ドア | ドア９：金属他枠・フラッシュ扉 | L5+A12+6.8 | [11 empty] | 2.53 | 計算 | - | - | - | 0.09 | - | - | 計算 | 0 | 片開き（ガラス有）：EB-1989 親子（子扉ガラス無）：EB-1991 親子（子扉ガラス有）：EB-1992 | 0 |  |  | 0
LIXIL | 玄関ドアDA防火戸 k4仕様 親子（採光なし） （V11～14型、V17～V19型、V22型、V31～V33型、V35～V42型、V46～48型） | ドア | 玄関ドア | ドア９：金属他枠・フラッシュ扉 | 本体：L5+A12+6.8 子扉：- | [11 empty] | 2.53 | 計算 | - | - | - | 0.09 | - | - | 計算 | 0 | 片開き（ガラス有）：EB-1989 親子（子扉ガラス無）：EB-1991 親子（子扉ガラス有）：EB-1992 | 0 |  |  | 0
LIXIL | 玄関ドアDA防火戸 k4仕様 親子（採光あり） （V11～14型、V17～V19型、V22型、V31～V33型、V35～V42型、V46～48型） | ドア | 玄関ドア | ドア９：金属他枠・フラッシュ扉 | 本体：L5+A12+6.8 子扉：L5+A12+6.8 | [11 empty] | 2.53 | 計算 | - | - | - | 0.09 | - | - | 計算 | 0 | 片開き（ガラス有）：EB-1989 親子（子扉ガラス無）：EB-1991 親子（子扉ガラス有）：EB-1992 | 0 |  |  | 0
LIXIL | 玄関ドアDA防火戸 k4仕様 （採風) 片開き (V81～85型) | ドア | 玄関ドア | ドア９：金属他枠・フラッシュ扉 | 本体：L5+A6+6.8 | [11 empty] | 2.45 | 計算 | - | - | - | 0.08 | - | - | 計算 | 0 | 片開き（採風）：EB-1990 親子（子扉ガラス無）：EB-1994 親子（子扉ガラス有）：EB-1993 | 0 |  |  | 0
LIXIL | 玄関ドアDA防火戸 k4仕様 （採風) 親子（採光なし） (V81～85型) | ドア | 玄関ドア | ドア９：金属他枠・フラッシュ扉 | 本体：L5+A6+6.8 子扉：- | [11 empty] | 2.45 | 計算 | - | - | - | 0.08 | - | - | 計算 | 0 | 片開き（採風）：EB-1990 親子（子扉ガラス無）：EB-1994 親子（子扉ガラス有）：EB-1993 | 0 |  |  | 0
LIXIL | 玄関ドアDA防火戸 k4仕様 （採風) 親子（採光あり） (V81～85型) | ドア | 玄関ドア | ドア９：金属他枠・フラッシュ扉 | 本体：L5+A6+6.8 子扉：L5+A12+6.8 | [11 empty] | 2.53 | 計算 | - | - | - | 0.09 | - | - | 計算 | 0 | 片開き（採風）：EB-1990 親子（子扉ガラス無）：EB-1994 親子（子扉ガラス有）：EB-1993 | 0 |  |  | 0
LIXIL | 玄関ドアXE スタンダードモデル | ドア | 玄関ドア | ドア１：金属断熱枠・高断熱フラッシュ扉 | － | [11 empty] | 1.33 | 計算 | - | - | - | 0.05 | - | - | 計算 |  |  | 0 |  |  | 0
LIXIL | 玄関ドアXE シームレスモデル | ドア | 玄関ドア | ドア１：金属断熱枠・高断熱フラッシュ扉 | － | [11 empty] | 1.33 | 計算 | - | - | - | 0.05 | - | - | 計算 |  |  | 0 |  |  | 0
LIXIL | ジエスタ２ k2仕様 片開き、両開き （C11型、D11型、D12型、D91型、S13型、S14型、M16～18型、M92～94型） | ドア | 玄関ドア | ドア２：金属断熱枠・断熱フラッシュ扉 | 本体：－ 子扉：L3+A16+4 | [11 empty] | 1.79 | 計算 | - | - | - | 0.06 | - | - | 計算 |  |  | 0 |  |  | 0
LIXIL | ジエスタ２ k2仕様 親子 子扉：採光なし （C11型、D11型、D12型、D91型、S13型、S14型、M16～18型、M92～94型） | ドア | 玄関ドア | ドア２：金属断熱枠・断熱フラッシュ扉 | 本体：－ 子扉：－ | [11 empty] | 1.79 | 計算 | - | - | - | 0.06 | - | - | 計算 |  |  | 0 |  |  | 0
LIXIL | ジエスタ２ k2仕様 親子 子扉：採光あり （C11型、D11型、D12型、D91型、S13型、S14型、M16～18型、M92～94型） | ドア | 玄関ドア | ドア２：金属断熱枠・断熱フラッシュ扉 | 本体：－ 子扉：L3+A16+4 | [11 empty] | 2.25 | 計算 | - | - | - | 0.08 | - | - | 計算 |  |  | 0 |  |  | 0
LIXIL | ジエスタ２ k2仕様 親子 子扉：採光なしポスト付 （C11型、D11型、D12型、D91型、S13型、S14型、M16～18型、M92～94型） | ドア | 玄関ドア | ドア２：金属断熱枠・断熱フラッシュ扉 | 本体：－ 子扉：－ | [11 empty] | 1.82 | 計算 | - | - | - | 0.06 | - | - | 計算 |  |  | 0 |  |  | 0
LIXIL | ジエスタ２ k2仕様 片袖、両袖 （C11型、D11型、D12型、D91型、S13型、S14型、M16～18型、M92～94型） | ドア | 玄関ドア | ドア２：金属断熱枠・断熱フラッシュ扉 | 本体：－ 袖：L3+A16+（4+3） | [11 empty] | 2.1 | 計算 | - | - | - | 0.07 | - | - | 計算 |  |  | 0 |  |  | 0
LIXIL | ジエスタ２ k2仕様 片袖、両袖 （C11型、D11型、D12型、D91型、S13型、S14型、M16～18型、M92～94型） | ドア | 玄関ドア | ドア２：金属断熱枠・断熱フラッシュ扉 | 本体：－ 袖：L3+A16+（3+3） | [11 empty] | 2.1 | 計算 | - | - | - | 0.07 | - | - | 計算 |  |  | 0 |  |  | 0
LIXIL | ジエスタ２ k2仕様 片袖、両袖 （C11型、D11型、D12型、D91型、S13型、S14型、M16～18型、M92～94型） | ドア | 玄関ドア | ドア２：金属断熱枠・断熱フラッシュ扉 | 本体：－ 袖：Low-E複層（空気層10mm以上）又は右記熱貫流率のガラス | 2.0以下 | [10 empty] | 2.27 | 計算 | - | - | - | 0.08 | - | - | 計算 |  |  | 0 |  |  | 0
LIXIL | ジエスタ２ k2仕様 片袖、両袖 （C11型、D11型、D12型、D91型、S13型、S14型、M16～18型、M92～94型） | ドア | 玄関ドア | ドア２：金属断熱枠・断熱フラッシュ扉 | 本体：－ 袖：複層（空気層10mm以上）又は右記熱貫流率のガラス | 3.0以下 | [10 empty] | 2.57 | 計算 | - | - | - | 0.09 | - | - | 計算 |  |  | 0 |  |  | 0
LIXIL | ジエスタ２ k2仕様 片開き、両開き （C12型、C13型、C72型、C73型、C92型、C93型、D32～34型、D41～45型、D52～54型、D61～65型、G11～15型、P11～17型、P19～21型、S11型、S12型、S19型、M11型、M12型、M19～22型、M24型、M26～28型、M31型） | ドア | 玄関ドア | ドア２：金属断熱枠・断熱フラッシュ扉 | L3+A16+4 (4+L3+A16+4(M11型)) | [11 empty] | 2.25 | 計算 | 0.08 | - | - | - | - | - | 計算 |  |  | 0 |  |  | 0
LIXIL | ジエスタ２ k2仕様 親子 子扉：採光なし （C12型、C13型、C72型、C73型、C92型、C93型、D32～34型、D41～45型、D52～54型、D61～65型、G11～15型、P11～17型、P19～21型、S11型、S12型、S19型、M11型、M12型、M19～22型、M24型、M26～28型、M31型） | ドア | 玄関ドア | ドア２：金属断熱枠・断熱フラッシュ扉 | 本体：L3+A16+4 (4+L3+A16+4(M11型)) 子扉：- | [11 empty] | 2.25 | 計算 | 0.08 | - | - | - | - | - | 計算 |  |  | 0 |  |  | 0
LIXIL | ジエスタ２ k2仕様 親子 子扉：採光あり （C12型、C13型、C72型、C73型、C92型、C93型、D32～34型、D41～45型、D52～54型、D61～65型、G11～15型、P11～17型、P19～21型、S11型、S12型、S19型、M11型、M12型、M19～22型、M24型、M26～28型、M31型） | ドア | 玄関ドア | ドア２：金属断熱枠・断熱フラッシュ扉 | 本体：L3+A16+4 (4+L3+A16+4(M11型)) 子扉：L3+A16+4 | [11 empty] | 2.25 | 計算 | 0.08 | - | - | - | - | - | 計算 |  |  | 0 |  |  | 0
LIXIL | ジエスタ２ k2仕様 親子 子扉：採光なしポスト付 （C12型、C13型、C72型、C73型、C92型、C93型、D32～34型、D41～45型、D52～54型、D61～65型、G11～15型、P11～17型、P19～21型、S11型、S12型、S19型、M11型、M12型、M19～22型、M24型、M26～28型、M31型） | ドア | 玄関ドア | ドア２：金属断熱枠・断熱フラッシュ扉 | 本体：L3+A16+4 (4+L3+A16+4(M11型)) 子扉：- | [11 empty] | 2.28 | 計算 | 0.08 | - | - | - | - | - | 計算 |  |  | 0 |  |  | 0
LIXIL | ジエスタ２ k2仕様 片袖、両袖 枠：規格サイズ時 （C12型、C13型、C72型、C73型、C92型、C93型、D32～34型、D41～45型、D52～54型、D61～65型、G11～15型、P11～17型、P19～21型、S11型、S12型、S19型、M11型、M12型、M19～22型、M24型、M26～28型、M31型） | ドア | 玄関ドア | ドア２：金属断熱枠・断熱フラッシュ扉 | 本体：L3+A16+4 (4+L3+A16+4(M11型)) 袖：L3+A16+（4+3） | [11 empty] | 2.32 | 計算 | 0.08 | - | - | - | - | - | 計算 |  |  | 0 |  |  | 0
LIXIL | ジエスタ２ k2仕様 片袖、両袖 枠：特注サイズ時 （C12型、C13型、C72型、C73型、C92型、C93型、D32～34型、D41～45型、D52～54型、D61～65型、G11～15型、P11～17型、P19～21型、S11型、S12型、S19型、M11型、M12型、M19～22型、M24型、M26～28型、M31型） | ドア | 玄関ドア | ドア２：金属断熱枠・断熱フラッシュ扉 | 本体：L3+A16+4 (4+L3+A16+4(M11型)) 袖：L3+A16+（4+3） | [11 empty] | 2.39 | 計算 | 0.08 | - | - | - | - | - | 計算 |  |  | 0 |  |  | 0
LIXIL | ジエスタ２ k2仕様 片袖、両袖 規格サイズ時 （C12型、C13型、C72型、C73型、C92型、C93型、D32～34型、D41～45型、D52～54型、D61～65型、G11～15型、P11～17型、P19～21型、S11型、S12型、S19型、M11型、M12型、M19～22型、M24型、M26～28型、M31型） | ドア | 玄関ドア | ドア２：金属断熱枠・断熱フラッシュ扉 | 本体：L3+A16+4 (4+L3+A16+4(M11型)) 袖：L3+A16+（3+3） | [11 empty] | 2.32 | 計算 | 0.08 | - | - | - | - | - | 計算 |  |  | 0 |  |  | 0
LIXIL | ジエスタ２ k2仕様 片袖、両袖 特注サイズ時 （C12型、C13型、C72型、C73型、C92型、C93型、D32～34型、D41～45型、D52～54型、D61～65型、G11～15型、P11～17型、P19～21型、S11型、S12型、S19型、M11型、M12型、M19～22型、M24型、M26～28型、M31型） | ドア | 玄関ドア | ドア２：金属断熱枠・断熱フラッシュ扉 | 本体：L3+A16+4 (4+L3+A16+4(M11型)) 袖：L3+A16+（3+3） | [11 empty] | 2.39 | 計算 | 0.08 | - | - | - | - | - | 計算 |  |  | 0 |  |  | 0
LIXIL | ジエスタ２ k2仕様 片袖、両袖 （C12型、C13型、C72型、C73型、C92型、C93型、D32～34型、D41～45型、D52～54型、D61～65型、G11～15型、P11～17型、P19～21型、S11型、S12型、S19型、M11型、M12型、M19～22型、M24型、M26～28型、M31型） | ドア | 玄関ドア | ドア２：金属断熱枠・断熱フラッシュ扉 | 本体：L3+A16+4 (4+L3+A16+4(M11型)) 袖：Low-E複層（空気層10mm以上）又は右記熱貫流率のガラス | 2.0以下 | [10 empty] | 2.56 | 計算 | 0.09 | - | - | - | - | - | 計算 |  |  | 0 |  |  | 0
LIXIL | ジエスタ２ k2仕様 片袖、両袖 （C12型、C13型、C72型、C73型、C92型、C93型、D32～34型、D41～45型、D52～54型、D61～65型、G11～15型、P11～17型、P19～21型、S11型、S12型、S19型、M11型、M12型、M19～22型、M24型、M26～28型、M31型） | ドア | 玄関ドア | ドア２：金属断熱枠・断熱フラッシュ扉 | 本体：L3+A16+4 (4+L3+A16+4(M11型)) 袖：複層（空気層10mm以上）又は右記熱貫流率のガラス | 3.0以下 | [10 empty] | 2.85 | 計算 | 0.1 | - | - | - | - | - | 計算 |  |  | 0 |  |  | 0
LIXIL | ジエスタ２ k2仕様 片開き、両開き (S17型、S18型、M13～15型、M91型、P18型) | ドア | 玄関ドア | ドア２：金属断熱枠・断熱フラッシュ扉 | L3+A16+4 | [11 empty] | 2.29 | 計算 | 0.08 | - | - | - | - | - | 計算 |  |  | 0 |  |  | 0
LIXIL | ジエスタ２ k2仕様 親子 子扉：採光なし (S17型、S18型、M13～15型、M91型、P18型) | ドア | 玄関ドア | ドア２：金属断熱枠・断熱フラッシュ扉 | 本体：L3+A16+4 子扉：- | [11 empty] | 2.29 | 計算 | 0.08 | - | - | - | - | - | 計算 |  |  | 0 |  |  | 0
LIXIL | ジエスタ２ k2仕様 親子 子扉：採光あり (S17型、S18型、M13～15型、M91型、P18型) | ドア | 玄関ドア | ドア２：金属断熱枠・断熱フラッシュ扉 | 本体：L3+A16+4 子扉：L3+A16+4 | [11 empty] | 2.29 | 計算 | 0.08 | - | - | - | - | - | 計算 |  |  | 0 |  |  | 0
LIXIL | ジエスタ２ k2仕様 親子 子扉：採光なしポスト付 (S17型、S18型、M13～15型、M91型、P18型) | ドア | 玄関ドア | ドア２：金属断熱枠・断熱フラッシュ扉 | 本体：L3+A16+4 子扉：- | [11 empty] | 2.32 | 計算 | 0.08 | - | - | - | - | - | 計算 |  |  | 0 |  |  | 0
LIXIL | ジエスタ２ k2仕様 片袖、両袖 枠：規格サイズ時 (S17型、S18型、M13～15型、M91型、P18型) | ドア | 玄関ドア | ドア２：金属断熱枠・断熱フラッシュ扉 | 本体：L3+A16+4 袖：L3+A16+（4+3） | [11 empty] | 2.32 | 計算 | 0.08 | - | - | - | - | - | 計算 |  |  | 0 |  |  | 0
LIXIL | ジエスタ２ k2仕様 片袖、両袖 枠：特注サイズ時 (S17型、S18型、M13～15型、M91型、P18型) | ドア | 玄関ドア | ドア２：金属断熱枠・断熱フラッシュ扉 | 本体：L3+A16+4 袖：L3+A16+（4+3） | [11 empty] | 2.39 | 計算 | 0.08 | - | - | - | - | - | 計算 |  |  | 0 |  |  | 0
LIXIL | ジエスタ２ k2仕様 片袖、両袖 枠：規格サイズ時 (S17型、S18型、M13～15型、M91型、P18型) | ドア | 玄関ドア | ドア２：金属断熱枠・断熱フラッシュ扉 | 本体：L3+A16+4 袖：L3+A16+（3+3） | [11 empty] | 2.32 | 計算 | 0.08 | - | - | - | - | - | 計算 |  |  | 0 |  |  | 0
LIXIL | ジエスタ２ k2仕様 片袖、両袖 枠：特注サイズ時 (S17型、S18型、M13～15型、M91型、P18型) | ドア | 玄関ドア | ドア２：金属断熱枠・断熱フラッシュ扉 | 本体：L3+A16+4 袖：L3+A16+（3+3） | [11 empty] | 2.39 | 計算 | 0.08 | - | - | - | - | - | 計算 |  |  | 0 |  |  | 0
LIXIL | ジエスタ２ k2仕様 片袖、両袖 (S17型、S18型、M13～15型、M91型、P18型) | ドア | 玄関ドア | ドア２：金属断熱枠・断熱フラッシュ扉 | 本体：L3+A16+4 袖：Low-E複層（空気層10mm以上）又は右記熱貫流率のガラス | 2.0以下 | [10 empty] | 2.56 | 計算 | 0.09 | - | - | - | - | - | 計算 |  |  | 0 |  |  | 0
LIXIL | ジエスタ２ k2仕様 片袖、両袖 (S17型、S18型、M13～15型、M91型、P18型) | ドア | 玄関ドア | ドア２：金属断熱枠・断熱フラッシュ扉 | 本体：L3+A16+4 袖：複層（空気層10mm以上）又は右記熱貫流率のガラス | 3.0以下 | [10 empty] | 2.85 | 計算 | 0.1 | - | - | - | - | - | 計算 |  |  | 0 |  |  | 0
LIXIL | ジエスタ２ k2仕様 (採風) 片開き (G81型、G82型、M81～84型、P81型、P82型) | ドア | 玄関ドア | ドア２：金属断熱枠・断熱フラッシュ扉 | L3+G15+4 | [11 empty] | 2.25 | 計算 | 0.08 | - | - | - | - | - | 計算 |  |  | 0 |  |  | 0
LIXIL | ジエスタ２ k2仕様 (採風) 親子 子扉：採光なし (G81型、G82型、M81～84型、P81型、P82型) | ドア | 玄関ドア | ドア２：金属断熱枠・断熱フラッシュ扉 | 本体：L3+G15+4 子扉：- | [11 empty] | 2.25 | 計算 | 0.08 | - | - | - | - | - | 計算 |  |  | 0 |  |  | 0
LIXIL | ジエスタ２ k2仕様 (採風) 親子 子扉：採光あり (G81型、G82型、M81～84型、P81型、P82型) | ドア | 玄関ドア | ドア２：金属断熱枠・断熱フラッシュ扉 | 本体：L3+G15+4 子扉：4+A16+L3 | [11 empty] | 2.25 | 計算 | 0.08 | - | - | - | - | - | 計算 |  |  | 0 |  |  | 0
LIXIL | ジエスタ２ k2仕様 (採風) 親子 子扉：採光なしポスト付 (G81型、G82型、M81～84型、P81型、P82型) | ドア | 玄関ドア | ドア２：金属断熱枠・断熱フラッシュ扉 | 本体：L3+G15+4 子扉：- | [11 empty] | 2.28 | 計算 | 0.08 | - | - | - | - | - | 計算 |  |  | 0 |  |  | 0
LIXIL | ジエスタ２ k2仕様 (採風) 片袖、両袖 枠：規格サイズ時 (G81型、G82型、M81～84型、P81型、P82型) | ドア | 玄関ドア | ドア２：金属断熱枠・断熱フラッシュ扉 | 本体：L3+G15+4 袖：L3+A16+（4+3） | [11 empty] | 2.32 | 計算 | 0.08 | - | - | - | - | - | 計算 |  |  | 0 |  |  | 0
LIXIL | ジエスタ２ k2仕様 (採風) 片袖、両袖 枠：特注サイズ時 (G81型、G82型、M81～84型、P81型、P82型) | ドア | 玄関ドア | ドア２：金属断熱枠・断熱フラッシュ扉 | 本体：L3+G15+4 袖：L3+A16+（4+3） | [11 empty] | 2.39 | 計算 | 0.08 | - | - | - | - | - | 計算 |  |  | 0 |  |  | 0
LIXIL | ジエスタ２ k2仕様 (採風) 片袖、両袖 枠；規格サイズ時 (G81型、G82型、M81～84型、P81型、P82型) | ドア | 玄関ドア | ドア２：金属断熱枠・断熱フラッシュ扉 | 本体：L3+G15+4 袖：L3+A16+（3+3） | [11 empty] | 2.32 | 計算 | 0.08 | - | - | - | - | - | 計算 |  |  | 0 |  |  | 0
LIXIL | ジエスタ２ k2仕様 (採風) 片袖、両袖 枠：特注サイズ時 (G81型、G82型、M81～84型、P81型、P82型) | ドア | 玄関ドア | ドア２：金属断熱枠・断熱フラッシュ扉 | 本体：L3+G15+4 袖：L3+A16+（3+3） | [11 empty] | 2.39 | 計算 | 0.08 | - | - | - | - | - | 計算 |  |  | 0 |  |  | 0
LIXIL | ジエスタ２ k2仕様 (採風) 片袖、両袖 (G81型、G82型、M81～84型、P81型、P82型) | ドア | 玄関ドア | ドア２：金属断熱枠・断熱フラッシュ扉 | 本体：L3+G15+4 袖：Low-E複層（空気層10mm以上）又は右記熱貫流率のガラス | 2.0以下 | [10 empty] | 2.56 | 計算 | 0.09 | - | - | - | - | - | 計算 |  |  | 0 |  |  | 0
LIXIL | ジエスタ２ k2仕様 (採風) 片袖、両袖 (G81型、G82型、M81～84型、P81型、P82型) | ドア | 玄関ドア | ドア２：金属断熱枠・断熱フラッシュ扉 | 本体：L3+G15+4 袖：複層（空気層10mm以上）又は右記熱貫流率のガラス | 3.0以下 | [10 empty] | 2.85 | 計算 | 0.1 | - | - | - | - | - | 計算 |  |  | 0 |  |  | 0
LIXIL | ジエスタ２ k2仕様 （防犯） | ― | 玄関ドア | ― | 防犯複層ガラス | [26 empty] | 0
LIXIL | ジエスタ２ k4仕様 片開き、両開き （C11型、D11型、D12型、D91型、S13型、S14型、M16～18型、M92型、M93型） | ドア | 玄関ドア | ドア９：金属他枠・フラッシュ扉 | － | [11 empty] | 2.04 | 計算 | - | - | - | 0.07 | - | - | 計算 |  |  | 0 |  |  | 0
LIXIL | ジエスタ２ k4仕様 親子 子扉：採光なし （C11型、D11型、D12型、D91型、S13型、S14型、M16～18型、M92型、M93型） | ドア | 玄関ドア | ドア９：金属他枠・フラッシュ扉 | 本体：－ 子扉：－ | [11 empty] | 2.04 | 計算 | - | - | - | 0.07 | - | - | 計算 |  |  | 0 |  |  | 0
LIXIL | ジエスタ２ k4仕様 親子 子扉：採光あり （C11型、D11型、D12型、D91型、S13型、S14型、M16～18型、M92型、M93型） | ドア | 玄関ドア | ドア９：金属他枠・フラッシュ扉 | 本体：－ 子扉：3+A16+4 | [11 empty] | 2.64 | 計算 | - | - | - | 0.09 | - | - | 計算 |  |  | 0 |  |  | 0
LIXIL | ジエスタ２ k4仕様 親子 子扉：採光なしポスト付 （C11型、D11型、D12型、D91型、S13型、S14型、M16～18型、M92型、M93型） | ドア | 玄関ドア | ドア９：金属他枠・フラッシュ扉 | 本体：－ 子扉：－ | [11 empty] | 2.07 | 計算 | - | - | - | 0.07 | - | - | 計算 |  |  | 0 |  |  | 0
LIXIL | ジエスタ２ k4仕様 片袖、両袖 （C11型、D11型、D12型、D91型、S13型、S14型、M16～18型、M92型、M93型） | ドア | 玄関ドア | ドア９：金属他枠・フラッシュ扉 | 本体：－ 袖：L3+A8+(4+3) | [11 empty] | 2.46 | 計算 | - | - | - | 0.08 | - | - | 計算 |  |  | 0 |  |  | 0
LIXIL | ジエスタ２ k4仕様 片袖、両袖 （C11型、D11型、D12型、D91型、S13型、S14型、M16～18型、M92型、M93型） | ドア | 玄関ドア | ドア９：金属他枠・フラッシュ扉 | 本体：－ 袖：L3+A8+(3+3) | [11 empty] | 2.46 | 計算 | - | - | - | 0.08 | - | - | 計算 |  |  | 0 |  |  | 0
LIXIL | ジエスタ２ k4仕様 片袖、両袖 （C11型、D11型、D12型、D91型、S13型、S14型、M16～18型、M92型、M93型） | ドア | 玄関ドア | ドア９：金属他枠・フラッシュ扉 | 本体：－ 袖：Low-E複層（空気層8mm以上）又は右記熱貫流率のガラス | 2.3以下 | [10 empty] | 2.52 | 計算 | - | - | - | 0.09 | - | - | 計算 |  |  | 0 |  |  | 0
LIXIL | ジエスタ２ k4仕様 片袖、両袖 （C11型、D11型、D12型、D91型、S13型、S14型、M16～18型、M92型、M93型） | ドア | 玄関ドア | ドア９：金属他枠・フラッシュ扉 | 本体：－ 袖：複層（空気層6mm以上）又は右記熱貫流率のガラス | 3.3以下 | [10 empty] | 2.81 | 計算 | - | - | - | 0.1 | - | - | 計算 |  |  | 0 |  |  | 0
LIXIL | ジエスタ２ k4仕様 片開き、両開き （C12型、C13型、C72型、C73型、C92型、C93型、D32～34型、D41～45型、D52～54型、D61～65型、G11～13型、P11～16型、P19型、P20型、S11型、S12型、S17型、S18型、M12型、M13型、M15型、M19型、M22型、M26型、M28型、M31型、M91型） | ドア | 玄関ドア | ドア９：金属他枠・フラッシュ扉 | 3+A16+4 | [11 empty] | 2.64 | 計算 | 0.09 | - | - | - | - | - | 計算 |  |  | 0 |  |  | 0
LIXIL | ジエスタ２ k4仕様 親子 子扉：採光なし （C12型、C13型、C72型、C73型、C92型、C93型、D32～34型、D41～45型、D52～54型、D61～65型、G11～13型、P11～16型、P19型、P20型、S11型、S12型、S17型、S18型、M12型、M13型、M15型、M19型、M22型、M26型、M28型、M31型、M91型） | ドア | 玄関ドア | ドア９：金属他枠・フラッシュ扉 | 本体：3+A16+4 子扉：- | [11 empty] | 2.64 | 計算 | 0.09 | - | - | - | - | - | 計算 |  |  | 0 |  |  | 0
LIXIL | ジエスタ２ k4仕様 親子 子扉：採光あり （C12型、C13型、C72型、C73型、C92型、C93型、D32～34型、D41～45型、D52～54型、D61～65型、G11～13型、P11～16型、P19型、P20型、S11型、S12型、S17型、S18型、M12型、M13型、M15型、M19型、M22型、M26型、M28型、M31型、M91型） | ドア | 玄関ドア | ドア９：金属他枠・フラッシュ扉 | 本体：3+A16+4 子扉：3+A16+4 | [11 empty] | 2.64 | 計算 | 0.09 | - | - | - | - | - | 計算 |  |  | 0 |  |  | 0
LIXIL | ジエスタ２ k4仕様 親子 子扉：採光なしポスト付 （C12型、C13型、C72型、C73型、C92型、C93型、D32～34型、D41～45型、D52～54型、D61～65型、G11～13型、P11～16型、P19型、P20型、S11型、S12型、S17型、S18型、M12型、M13型、M15型、M19型、M22型、M26型、M28型、M31型、M91型） | ドア | 玄関ドア | ドア９：金属他枠・フラッシュ扉 | 本体：3+A16+4 子扉：- | [11 empty] | 2.67 | 計算 | 0.09 | - | - | - | - | - | 計算 |  |  | 0 |  |  | 0
LIXIL | ジエスタ２ k4仕様 片袖、両袖 （C12型、C13型、C72型、C73型、C92型、C93型、D32～34型、D41～45型、D52～54型、D61～65型、G11～13型、P11～16型、P19型、P20型、S11型、S12型、S17型、S18型、M12型、M13型、M15型、M19型、M22型、M26型、M28型、M31型、M91型） | ドア | 玄関ドア | ドア９：金属他枠・フラッシュ扉 | 本体：3+A16+4 袖：L3+A8+(4+3) | [11 empty] | 2.85 | 計算 | 0.1 | - | - | - | - | - | 計算 |  |  | 0 |  |  | 0
LIXIL | ジエスタ２ k4仕様 片袖、両袖 （C12型、C13型、C72型、C73型、C92型、C93型、D32～34型、D41～45型、D52～54型、D61～65型、G11～13型、P11～16型、P19型、P20型、S11型、S12型、S17型、S18型、M12型、M13型、M15型、M19型、M22型、M26型、M28型、M31型、M91型） | ドア | 玄関ドア | ドア９：金属他枠・フラッシュ扉 | 本体：3+A16+4 袖：L3+A8+(3+3) | [11 empty] | 2.85 | 計算 | 0.1 | - | - | - | - | - | 計算 |  |  | 0 |  |  | 0
LIXIL | ジエスタ２ k4仕様 片袖、両袖 （C12型、C13型、C72型、C73型、C92型、C93型、D32～34型、D41～45型、D52～54型、D61～65型、G11～13型、P11～16型、P19型、P20型、S11型、S12型、S17型、S18型、M12型、M13型、M15型、M19型、M22型、M26型、M28型、M31型、M91型） | ドア | 玄関ドア | ドア９：金属他枠・フラッシュ扉 | 本体：3+A16+4 袖：Low-E複層（空気層8mm以上）又は右記熱貫流率のガラス | 2.3以下 | [10 empty] | 2.91 | 計算 | 0.1 | - | - | - | - | - | 計算 |  |  | 0 |  |  | 0
LIXIL | ジエスタ２ k4仕様 片袖、両袖 （C12型、C13型、C72型、C73型、C92型、C93型、D32～34型、D41～45型、D52～54型、D61～65型、G11～13型、P11～16型、P19型、P20型、S11型、S12型、S17型、S18型、M12型、M13型、M15型、M19型、M22型、M26型、M28型、M31型、M91型） | ドア | 玄関ドア | ドア９：金属他枠・フラッシュ扉 | 本体：3+A16+4 袖：複層（空気層6mm以上）又は右記熱貫流率のガラス | 3.3以下 | [10 empty] | 3.2 | 計算 | 0.11 | - | - | - | - | - | 計算 |  |  | 0 |  |  | 0
LIXIL | ジエスタ２ k4仕様 片開き、両開き （G14型、G15型、M11型、M14型、M20型、M21型、M24型、M27型、P17型、P18型、P21型、S19型、S20型） | ドア | 玄関ドア | ドア９：金属他枠・フラッシュ扉 | 3+A16+4 (4+3+A16+4(M11型)) | [11 empty] | 2.64 | 計算 | 0.09 | - | - | - | - | - | 計算 |  |  | 0 |  |  | 0
LIXIL | ジエスタ２ k4仕様 親子 子扉：採光なし （G14型、G15型、M11型、M14型、M20型、M21型、M24型、M27型、P17型、P18型、P21型、S19型、S20型） | ドア | 玄関ドア | ドア９：金属他枠・フラッシュ扉 | 本体：3+A16+4 (4+3+A16+4(M11型)) 子扉：- | [11 empty] | 2.64 | 計算 | 0.09 | - | - | - | - | - | 計算 |  |  | 0 |  |  | 0
LIXIL | ジエスタ２ k4仕様 親子 子扉：採光あり （G14型、G15型、M11型、M14型、M20型、M21型、M24型、M27型、P17型、P18型、P21型、S19型、S20型） | ドア | 玄関ドア | ドア９：金属他枠・フラッシュ扉 | 本体：3+A16+4 (4+3+A16+4(M11型)) 子扉：3+A16+4 | [11 empty] | 2.64 | 計算 | 0.09 | - | - | - | - | - | 計算 |  |  | 0 |  |  | 0
LIXIL | ジエスタ２ k4仕様 親子 子扉：採光なしポスト付 （G14型、G15型、M11型、M14型、M20型、M21型、M24型、M27型、P17型、P18型、P21型、S19型、S20型） | ドア | 玄関ドア | ドア９：金属他枠・フラッシュ扉 | 本体：3+A16+4 (4+3+A16+4(M11型)) 子扉：- | [11 empty] | 2.67 | 計算 | 0.09 | - | - | - | - | - | 計算 |  |  | 0 |  |  | 0
LIXIL | ジエスタ２ k4仕様 片袖、両袖 （G14型、G15型、M11型、M14型、M20型、M21型、M24型、M27型、P17型、P18型、P21型、S19型、S20型） | ドア | 玄関ドア | ドア９：金属他枠・フラッシュ扉 | 本体：3+A16+4 (4+3+A16+4(M11型)) 袖：L3+A8+(4+3) | [11 empty] | 2.85 | 計算 | 0.1 | - | - | - | - | - | 計算 |  |  | 0 |  |  | 0
LIXIL | ジエスタ２ k4仕様 片袖、両袖 （G14型、G15型、M11型、M14型、M20型、M21型、M24型、M27型、P17型、P18型、P21型、S19型、S20型） | ドア | 玄関ドア | ドア９：金属他枠・フラッシュ扉 | 本体：3+A16+4 (4+3+A16+4(M11型)) 袖：L3+A8+(3+3) | [11 empty] | 2.85 | 計算 | 0.1 | - | - | - | - | - | 計算 |  |  | 0 |  |  | 0
LIXIL | ジエスタ２ k4仕様 片袖、両袖 （G14型、G15型、M11型、M14型、M20型、M21型、M24型、M27型、P17型、P18型、P21型、S19型、S20型） | ドア | 玄関ドア | ドア９：金属他枠・フラッシュ扉 | 本体：3+A16+4 (4+3+A16+4(M11型)) 袖：Low-E複層（空気層8mm以上）又は右記熱貫流率のガラス | 2.3以下 | [10 empty] | 2.91 | 計算 | 0.1 | - | - | - | - | - | 計算 |  |  | 0 |  |  | 0
LIXIL | ジエスタ２ k4仕様 片袖、両袖 （G14型、G15型、M11型、M14型、M20型、M21型、M24型、M27型、P17型、P18型、P21型、S19型、S20型） | ドア | 玄関ドア | ドア９：金属他枠・フラッシュ扉 | 本体：3+A16+4 (4+3+A16+4(M11型)) 袖：複層（空気層6mm以上）又は右記熱貫流率のガラス | 3.3以下 | [10 empty] | 3.2 | 計算 | 0.11 | - | - | - | - | - | 計算 |  |  | 0 |  |  | 0
LIXIL | ジエスタ２ k4仕様 （採風） 片開き (G81型、G82型、M81～84型、P81型、P82型) | ドア | 玄関ドア | ドア９：金属他枠・フラッシュ扉 | 3+A11+4 | [11 empty] | 2.57 | 計算 | 0.09 | - | - | - | - | - | 計算 |  |  | 0 |  |  | 0
LIXIL | ジエスタ２ k4仕様 （採風） 親子 子扉：採光なし (G81型、G82型、M81～84型、P81型、P82型) | ドア | 玄関ドア | ドア９：金属他枠・フラッシュ扉 | 本体：3+A11+4 子扉：- | [11 empty] | 2.57 | 計算 | 0.09 | - | - | - | - | - | 計算 |  |  | 0 |  |  | 0
LIXIL | ジエスタ２ k4仕様 （採風） 親子 子扉：採光あり (G81型、G82型、M81～84型、P81型、P82型) | ドア | 玄関ドア | ドア９：金属他枠・フラッシュ扉 | 本体：3+A11+4 子扉：3+A16+4 | [11 empty] | 2.64 | 計算 | 0.09 | - | - | - | - | - | 計算 |  |  | 0 |  |  | 0
LIXIL | ジエスタ２ k4仕様 （採風） 親子 子扉：採光なしポスト付 (G81型、G82型、M81～84型、P81型、P82型) | ドア | 玄関ドア | ドア９：金属他枠・フラッシュ扉 | 本体：3+A11+4 子扉：- | [11 empty] | 2.6 | 計算 | 0.09 | - | - | - | - | - | 計算 |  |  | 0 |  |  | 0
LIXIL | ジエスタ２ k4仕様 （採風） 片袖、両袖 (G81型、G82型、M81～84型、P81型、P82型) | ドア | 玄関ドア | ドア９：金属他枠・フラッシュ扉 | 本体：3+A11+4 袖：L3+A8+(4+3) | [11 empty] | 2.85 | 計算 | 0.1 | - | - | - | - | - | 計算 |  |  | 0 |  |  | 0
LIXIL | ジエスタ２ k4仕様 （採風） 片袖、両袖 (G81型、G82型、M81～84型、P81型、P82型) | ドア | 玄関ドア | ドア９：金属他枠・フラッシュ扉 | 本体：3+A11+4 袖：L3+A8+(3+3) | [11 empty] | 2.85 | 計算 | 0.1 | - | - | - | - | - | 計算 |  |  | 0 |  |  | 0
LIXIL | ジエスタ２ k4仕様 （採風） 片袖、両袖 (G81型、G82型、M81～84型、P81型、P82型) | ドア | 玄関ドア | ドア９：金属他枠・フラッシュ扉 | 本体：3+A16+4 袖：Low-E複層（空気層8mm以上）又は右記熱貫流率のガラス | 2.3以下 | [10 empty] | 2.91 | 計算 | 0.1 | - | - | - | - | - | 計算 |  |  | 0 |  |  | 0
LIXIL | ジエスタ２ k4仕様 （採風） 片袖、両袖 (G81型、G82型、M81～84型、P81型、P82型) | ドア | 玄関ドア | ドア９：金属他枠・フラッシュ扉 | 本体：3+A16+4 袖：複層（空気層6mm以上）又は右記熱貫流率のガラス | 3.3以下 | [10 empty] | 3.2 | 計算 | 0.11 | - | - | - | - | - | 計算 |  |  | 0 |  |  | 0
LIXIL | ジエスタ２ k4仕様 片開き、両開き （C14型、C74型） | ドア | 玄関ドア | ドア９：金属他枠・フラッシュ扉 | 3+A4.1+6.7(ｽﾃﾝﾄﾞｶﾞﾗｽ)+A4.1+4 | [11 empty] | 2.74 | 試験 | 0.09 | - | - | - | - | - | 計算 |  |  | 0 |  |  | 0
LIXIL | ジエスタ２ k4仕様 親子 子扉：採光なし （C14型、C74型） | ドア | 玄関ドア | ドア９：金属他枠・フラッシュ扉 | 本体：3+A4.1+6.7(ｽﾃﾝﾄﾞｶﾞﾗｽ)+A4.1+4 子扉：- | [11 empty] | 2.74 | 試験 | 0.09 | - | - | - | - | - | 計算 |  |  | 0 |  |  | 0
LIXIL | ジエスタ２ k4仕様 親子 子扉：採光あり（ステンドガラス） （C14型、C74型） | ドア | 玄関ドア | ドア９：金属他枠・フラッシュ扉 | 本体：3+A4.1+6.7(ｽﾃﾝﾄﾞｶﾞﾗｽ)+A4.1+4 子扉：3+A4.1+6.7(ｽﾃﾝﾄﾞｶﾞﾗｽ)+A4.1+4 | [11 empty] | 2.74 | 試験 | 0.09 | - | - | - | - | - | 計算 |  |  | 0 |  |  | 0
LIXIL | ジエスタ２ k4仕様 親子 入隅子扉：採光あり （C14型、C74型） | ドア | 玄関ドア | ドア９：金属他枠・フラッシュ扉 | 本体：3+A4.1+6.7(ｽﾃﾝﾄﾞｶﾞﾗｽ)+A4.1+4 子扉：3+A16+4 | [11 empty] | 3.06 | 試験 | 0.1 | - | - | - | - | - | 計算 |  |  | 0 |  |  | 0
LIXIL | ジエスタ２ k4仕様 親子 子扉：採光なしポスト付 （C14型、C74型） | ドア | 玄関ドア | ドア９：金属他枠・フラッシュ扉 | 本体：3+A4.1+6.7(ｽﾃﾝﾄﾞｶﾞﾗｽ)+A4.1+4 子扉：- | [11 empty] | 2.99 | 試験 | 0.1 | - | - | - | - | - | 計算 |  |  | 0 |  |  | 0
LIXIL | ジエスタ２ k4仕様 親子 子扉：採光ありポスト付 （C14型、C74型） | ドア | 玄関ドア | ドア９：金属他枠・フラッシュ扉 | 本体：3+A4.1+6.7(ｽﾃﾝﾄﾞｶﾞﾗｽ)+A4.1+4 子扉：3+A16+4 | [11 empty] | 2.99 | 試験 | 0.1 | - | - | - | - | - | 計算 |  |  | 0 |  |  | 0
LIXIL | ジエスタ２ k4仕様 片袖、両袖 （C14型、C74型） | ドア | 玄関ドア | ドア９：金属他枠・フラッシュ扉 | 本体：3+A4.1+6.7(ｽﾃﾝﾄﾞｶﾞﾗｽ)+A4.1+4 袖：L3+A8+(4+3) | [11 empty] | 2.91 | 計算 | 0.1 | - | - | - | - | - | 計算 |  |  | 0 |  |  | 0
LIXIL | ジエスタ２ k4仕様 片袖、両袖 （C14型、C74型） | ドア | 玄関ドア | ドア９：金属他枠・フラッシュ扉 | 本体：3+A4.1+6.7(ｽﾃﾝﾄﾞｶﾞﾗｽ)+A4.1+4 袖：L3+A8+(3+3) | [11 empty] | 2.91 | 計算 | 0.1 | - | - | - | - | - | 計算 |  |  | 0 |  |  | 0
LIXIL | ジエスタ２ k4仕様 片袖、両袖 （C14型、C74型） | ドア | 玄関ドア | ドア９：金属他枠・フラッシュ扉 | 本体：3+A4.1+6.7(ｽﾃﾝﾄﾞｶﾞﾗｽ)+A4.1+4 袖：Low-E複層（空気層8mm以上）又は右記熱貫流率のガラス | 2.3以下 | [10 empty] | 2.97 | 計算 | 0.1 | - | - | - | - | - | 計算 |  |  | 0 |  |  | 0
LIXIL | ジエスタ２ k4仕様 片袖、両袖 （C14型、C74型） | ドア | 玄関ドア | ドア９：金属他枠・フラッシュ扉 | 本体：3+A4.1+6.7(ｽﾃﾝﾄﾞｶﾞﾗｽ)+A4.1+4 袖：複層（空気層6mm以上）又は右記熱貫流率のガラス | 3.3以下 | [10 empty] | 3.26 | 計算 | 0.11 | - | - | - | - | - | 計算 |  |  | 0 |  |  | 0
LIXIL | ジエスタ２ k4仕様 片開き （M29型、M30型） | ドア | 玄関ドア | ドア１１：金属他枠・金属他扉 | － | [11 empty] | 2.79 | 試験 | - | - | - | 0.09 | - | - | 計算 |  |  | 0 |  |  | 0
LIXIL | ジエスタ２ k4仕様 親子 子扉：採光なし （M29型、M30型） | ドア | 玄関ドア | ドア１１：金属他枠・金属他扉 | 本体：－ 子扉：－ | [11 empty] | 2.77 | 試験 | - | - | - | 0.09 | - | - | 計算 |  |  | 0 |  |  | 0
LIXIL | ジエスタ２ k4仕様 親子 子扉：採光あり （M29型、M30型） | ドア | 玄関ドア | ドア１１：金属他枠・金属他扉 | 本体：－ 子扉：3+A16+4 | [11 empty] | 2.99 | 試験 | - | - | - | 0.1 | - | - | 計算 |  |  | 0 |  |  | 0
LIXIL | ジエスタ２ k4仕様 親子 子扉：採光なしポスト付 （M29型、M30型） | ドア | 玄関ドア | ドア１１：金属他枠・金属他扉 | 本体：－ 子扉：－ | [11 empty] | 2.97 | 試験 | - | - | - | 0.1 | - | - | 計算 |  |  | 0 |  |  | 0
LIXIL | ジエスタ２ k4仕様 片袖、両袖 （M29型、M30型） | ドア | 玄関ドア | ドア１１：金属他枠・金属他扉 | 本体：－ 袖：L3+A8+(4+3) | [11 empty] | 2.94 | 計算 | - | - | - | 0.1 | - | - | 計算 |  |  | 0 |  |  | 0
LIXIL | ジエスタ２ k4仕様 片袖、両袖 （M29型、M30型） | ドア | 玄関ドア | ドア１１：金属他枠・金属他扉 | 本体：－ 袖：L3+A8+(3+3) | [11 empty] | 2.94 | 計算 | - | - | - | 0.1 | - | - | 計算 |  |  | 0 |  |  | 0
LIXIL | ジエスタ２ k4仕様 片袖、両袖 （M29型、M30型） | ドア | 玄関ドア | ドア１１：金属他枠・金属他扉 | 本体：－ 袖：Low-E複層（空気層8mm以上）又は右記熱貫流率のガラス | 2.3以下 | [10 empty] | 3 | 計算 | - | - | - | 0.1 | - | - | 計算 |  |  | 0 |  |  | 0
LIXIL | ジエスタ２ k4仕様 片袖、両袖 （M29型、M30型） | ドア | 玄関ドア | ドア１１：金属他枠・金属他扉 | 本体：－ 袖：複層（空気層6mm以上）又は右記熱貫流率のガラス | 3.3以下 | [10 empty] | 3.29 | 計算 | - | - | - | 0.11 | - | - | 計算 |  |  | 0 |  |  | 0
LIXIL | ジエスタ２ k4仕様 （防犯） | ― | 玄関ドア | ― | 防犯複層ガラス | [26 empty] | 0
LIXIL | ジエスタ２防火戸 k2仕様 片開き (C11型、D11型、D12型、D91型、S13型、S14型、M16～18型、M92～94型) | ドア | 玄関ドア | ドア２：金属断熱枠・断熱フラッシュ扉 | － | [11 empty] | 1.79 | 計算 | - | - | - | 0.06 | - | - | 計算 | 0 | 片開き（ガラス無）：EB-1988 親子（子扉ガラス無）：EB-1991 親子（子扉ガラス有）：EB-1992 | 0 |  |  | 0
LIXIL | ジエスタ２防火戸 k2仕様 親子 子扉：採光なし (C11型、D11型、D12型、D91型、S13型、S14型、M16～18型、M92～94型) | ドア | 玄関ドア | ドア２：金属断熱枠・断熱フラッシュ扉 | 本体：－ 子扉：－ | [11 empty] | 1.79 | 計算 | - | - | - | 0.06 | - | - | 計算 | 0 | 片開き（ガラス無）：EB-1988 親子（子扉ガラス無）：EB-1991 親子（子扉ガラス有）：EB-1992 | 0 |  |  | 0
LIXIL | ジエスタ２防火戸 k2仕様 親子 子扉：採光あり (C11型、D11型、D12型、D91型、S13型、S14型、M16～18型、M92～94型) | ドア | 玄関ドア | ドア２：金属断熱枠・断熱フラッシュ扉 | 本体：－ 子扉：L5+G12+6.8 | [11 empty] | 2.23 | 計算 | - | - | - | 0.08 | - | - | 計算 | 0 | 片開き（ガラス無）：EB-1988 親子（子扉ガラス無）：EB-1991 親子（子扉ガラス有）：EB-1992 | 0 |  |  | 0
LIXIL | ジエスタ２防火戸 k2仕様 片開き (C12型、C13型、C72型、C73型、C92型、C93型、D32～34型、D41～45型、D52～54型、D61～65型、G11～15型、P11～14型、P16型、P19～21型、S11型、S12型、S19型、S20型、M11型、M12型、M19～22型、M26～28型、M31型) | ドア | 玄関ドア | ドア２：金属断熱枠・断熱フラッシュ扉 | L5+G12+6.8 (4+L5+G12+6.8(M11型)) | [11 empty] | 2.23 | 計算 | - | - | - | 0.08 | - | - | 計算 | 0 | 片開き（ガラス有）：EB-1989 親子（子扉ガラス無）：EB-1991 親子（子扉ガラス有）：EB-1992 | 0 |  |  | 0
LIXIL | ジエスタ２防火戸 k2仕様 親子 子扉：採光なし (C12型、C13型、C72型、C73型、C92型、C93型、D32～34型、D41～45型、D52～54型、D61～65型、G11～15型、P11～14型、P16型、P19～21型、S11型、S12型、S19型、S20型、M11型、M12型、M19～22型、M26～28型、M31型) | ドア | 玄関ドア | ドア２：金属断熱枠・断熱フラッシュ扉 | 本体：L5+G12+6.8 (4+L5+G12+6.8(M11型)) 子扉：－ | [11 empty] | 2.23 | 計算 | - | - | - | 0.08 | - | - | 計算 | 0 | 片開き（ガラス有）：EB-1989 親子（子扉ガラス無）：EB-1991 親子（子扉ガラス有）：EB-1992 | 0 |  |  | 0
LIXIL | ジエスタ２防火戸 k2仕様 親子 子扉：採光あり (C12型、C13型、C72型、C73型、C92型、C93型、D32～34型、D41～45型、D52～54型、D61～65型、G11～15型、P11～14型、P16型、P19～21型、S11型、S12型、S19型、S20型、M11型、M12型、M19～22型、M26～28型、M31型) | ドア | 玄関ドア | ドア２：金属断熱枠・断熱フラッシュ扉 | 本体：L5+G12+6.8 (4+L5+G12+6.8(M11型)) 子扉：6.8+G12+L5 | [11 empty] | 2.23 | 計算 | - | - | - | 0.08 | - | - | 計算 | 0 | 片開き（ガラス有）：EB-1989 親子（子扉ガラス無）：EB-1991 親子（子扉ガラス有）：EB-1992 | 0 |  |  | 0
LIXIL | ジエスタ２防火戸 k4仕様 片開き (C11型、D11型、D12型、D91型、S13型、S14型、M16～18型、M92型、M93型) | ドア | 玄関ドア | ドア９：金属他枠・フラッシュ扉 | － | [11 empty] | 2.04 | 計算 | - | - | - | 0.07 | - | - | 計算 | 0 | 片開き（ガラス無）：EB-1988 親子（子扉ガラス無）：EB-1991 親子（子扉ガラス有）：EB-1992 | 0 |  |  | 0
LIXIL | ジエスタ２防火戸 k4仕様 親子 子扉：採光なし (C11型、D11型、D12型、D91型、S13型、S14型、M16～18型、M92型、M93型) | ドア | 玄関ドア | ドア９：金属他枠・フラッシュ扉 | 本体：－ 子扉：－ | [11 empty] | 2.04 | 計算 | - | - | - | 0.07 | - | - | 計算 | 0 | 片開き（ガラス無）：EB-1988 親子（子扉ガラス無）：EB-1991 親子（子扉ガラス有）：EB-1992 | 0 |  |  | 0
LIXIL | ジエスタ２防火戸 k4仕様 親子 子扉：採光あり (C11型、D11型、D12型、D91型、S13型、S14型、M16～18型、M92型、M93型) | ドア | 玄関ドア | ドア９：金属他枠・フラッシュ扉 | 本体：－ 子扉：L5+A12+6.8 | [11 empty] | 2.53 | 計算 | - | - | - | 0.09 | - | - | 計算 | 0 | 片開き（ガラス無）：EB-1988 親子（子扉ガラス無）：EB-1991 親子（子扉ガラス有）：EB-1992 | 0 |  |  | 0
LIXIL | ジエスタ２防火戸 k4仕様 片開き (C12型、C13型、C72型、C73型、C92型、C93型、D32～34型、D41～45型、D52～54型、D61～65型、G11～15型、P11～14型、P16型、P19～21型、S11型、S12型、S19型、S20型、M11型、M12型、M19～22型、M26～28型、M31型) | ドア | 玄関ドア | ドア９：金属他枠・フラッシュ扉 | L5+A12+6.8 (4+L5+A12+6.8(M11型)) | [11 empty] | 2.53 | 計算 | - | - | - | 0.09 | - | - | 計算 | 0 | 片開き（ガラス有）：EB-1989 親子（子扉ガラス無）：EB-1991 親子（子扉ガラス有）：EB-1992 | 0 |  |  | 0
LIXIL | ジエスタ２防火戸 k4仕様 親子 子扉：採光なし (C12型、C13型、C72型、C73型、C92型、C93型、D32～34型、D41～45型、D52～54型、D61～65型、G11～15型、P11～14型、P16型、P19～21型、S11型、S12型、S19型、S20型、M11型、M12型、M19～22型、M26～28型、M31型) | ドア | 玄関ドア | ドア９：金属他枠・フラッシュ扉 | 本体：L5+A12+6.8 (4+L5+A12+6.8(M11型)) 子扉：－ | [11 empty] | 2.53 | 計算 | - | - | - | 0.09 | - | - | 計算 | 0 | 片開き（ガラス有）：EB-1989 親子（子扉ガラス無）：EB-1991 親子（子扉ガラス有）：EB-1992 | 0 |  |  | 0
LIXIL | ジエスタ２防火戸 k4仕様 親子 子扉：採光あり (C12型、C13型、C72型、C73型、C92型、C93型、D32～34型、D41～45型、D52～54型、D61～65型、G11～15型、P11～14型、P16型、P19～21型、S11型、S12型、S19型、S20型、M11型、M12型、M19～22型、M26～28型、M31型) | ドア | 玄関ドア | ドア９：金属他枠・フラッシュ扉 | 本体：L5+A12+6.8 (4+L5+A12+6.8(M11型)) 子扉：L5+A12+6.8 | [11 empty] | 2.53 | 計算 | - | - | - | 0.09 | - | - | 計算 | 0 | 片開き（ガラス有）：EB-1989 親子（子扉ガラス無）：EB-1991 親子（子扉ガラス有）：EB-1992 | 0 |  |  | 0
LIXIL | ジエスタ２防火戸 k4仕様 （採風) 片開き (G81型、G82型、M81～84型、P81型、P82型) | ドア | 玄関ドア | ドア９：金属他枠・フラッシュ扉 | L5+A6+6.8 | [11 empty] | 2.45 | 計算 | - | - | - | 0.08 | - | - | 計算 | 0 | 片開き（採風）：EB-1990 親子（子扉ガラス無）：EB-1994 親子（子扉ガラス有）：EB-1993 | 0 |  |  | 0
LIXIL | ジエスタ２防火戸 k4仕様 （採風) 親子 子扉：採光なし (G81型、G82型、M81～84型、P81型、P82型) | ドア | 玄関ドア | ドア９：金属他枠・フラッシュ扉 | 本体：L5+A6+6.8 子扉：－ | [11 empty] | 2.45 | 計算 | - | - | - | 0.08 | - | - | 計算 | 0 | 片開き（採風）：EB-1990 親子（子扉ガラス無）：EB-1994 親子（子扉ガラス有）：EB-1993 | 0 |  |  | 0
LIXIL | ジエスタ２防火戸 k4仕様 （採風) 親子 子扉：採光あり (G81型、G82型、M81～84型、P81型、P82型) | ドア | 玄関ドア | ドア９：金属他枠・フラッシュ扉 | 本体：L5+A6+6.8 子扉：L5+A12+6.8 | [11 empty] | 2.53 | 計算 | - | - | - | 0.09 | - | - | 計算 | 0 | 片開き（採風）：EB-1990 親子（子扉ガラス無）：EB-1994 親子（子扉ガラス有）：EB-1993 | 0 |  |  | 0
LIXIL | プレナスＸ 片開き N16型、T11型 | ドア | 玄関ドア | ドア１１：金属他枠・金属他扉 | － | [10 empty] | 0 | 6.51 | 仕様 | - | - | - | 0.22 | - | - | 計算 |  |  |  | 0
LIXIL | プレナスＸ 親子 N16型、T11型 | ドア | 玄関ドア | ドア１１：金属他枠・金属他扉 | 本体：－ 子扉：単板ガラス | [10 empty] | 0 | 6.51 | 仕様 | - | - | - | 0.22 | - | - | 計算 |  |  |  | 0
LIXIL | プレナスＸ 片袖、両袖 N16型、T11型 | ドア | 玄関ドア | ドア１１：金属他枠・金属他扉 | 本体：－ 袖：単板ガラス | [11 empty] | 6.51 | 計算 | - | - | - | 0.22 | - | - | 計算 |  |  |  | 0
LIXIL | プレナスＸ 片開き、両開き (C11～C20型、C24型、C83型、C84型、N14型、N17型、T12型、T14型、T33型、T34型、M11型、M12型、M44型) | ドア | 玄関ドア | ドア１１：金属他枠・金属他扉 | 単板ガラス | [10 empty] | 0 | 6.51 | 仕様 | 0.22 | - | - | - | - | - | 計算 |  |  |  | 0
LIXIL | プレナスＸ 親子 (C11～C20型、C24型、C83型、C84型、N14型、N17型、T12型、T14型、T33型、T34型、M11型、M12型、M44型) | ドア | 玄関ドア | ドア１１：金属他枠・金属他扉 | 本体：単板ガラス 子扉：単板ガラス | [10 empty] | 0 | 6.51 | 仕様 | 0.22 | - | - | - | - | - | 計算 |  |  |  | 0
LIXIL | プレナスＸ 片袖、両袖 (C11～C20型、C24型、C83型、C84型、N14型、N17型、T12型、T14型、T33型、T34型、M11型、M12型、M44型) | ドア | 玄関ドア | ドア１１：金属他枠・金属他扉 | 本体：単板ガラス 袖：単板ガラス | [11 empty] | 6.51 | 計算 | 0.22 | - | - | - | - | - | 計算 |  |  |  | 0
LIXIL | プレナスＸ 片開き、両開き (C41型、N41型、M41型) | ドア | 玄関ドア | ドア１１：金属他枠・金属他扉 | 単板ガラス | [10 empty] | 0 | 6.51 | 仕様 | 0.7 | - | - | - | - | - | 仕様 |  |  |  | 0
LIXIL | プレナスＸ 親子 (C41型、N41型、M41型) | ドア | 玄関ドア | ドア１１：金属他枠・金属他扉 | 本体：単板ガラス 子扉：単板ガラス | [10 empty] | 0 | 6.51 | 仕様 | 0.7 | - | - | - | - | - | 仕様 |  |  |  | 0
LIXIL | プレナスＸ 片袖、両袖 (C41型、N41型、M41型) | ドア | 玄関ドア | ドア１１：金属他枠・金属他扉 | 本体：単板ガラス 袖：単板ガラス | [10 empty] | 0 | 6.51 | 仕様 | 0.7 | - | - | - | - | - | 仕様 |  |  |  | 0
LIXIL | クリエラＲ 片開き 10型、11型、19型 | ドア | 玄関ドア | ドア１１：金属他枠・金属他扉 | － | [10 empty] | 0 | 6.51 | 仕様 | - | - | - | 0.22 | - | - | 計算 |  |  |  | 0
LIXIL | クリエラＲ 親子 子扉：採光あり 10型、11型、19型 | ドア | 玄関ドア | ドア１１：金属他枠・金属他扉 | 本体：－ 子扉：単板ガラス | [10 empty] | 0 | 6.51 | 仕様 | - | - | - | 0.22 | - | - | 計算 |  |  |  | 0
LIXIL | クリエラＲ ランマ付片開き 10型、11型、19型 | ドア | 玄関ドア | ドア１１：金属他枠・金属他扉 | 本体：－ ランマ：単板ガラス | [11 empty] | 6.51 | 計算 | - | - | - | 0.22 | - | - | 計算 |  |  |  | 0
LIXIL | クリエラＲ ランマ付親子 子扉：採光あり 10型、11型、19型 | ドア | 玄関ドア | ドア１１：金属他枠・金属他扉 | 本体：－ 子扉：単板ガラス ランマ：単板ガラス | [11 empty] | 6.51 | 計算 | - | - | - | 0.22 | - | - | 計算 |  |  |  | 0
LIXIL | クリエラＲ 片袖飾りランマ付き、片袖飾りランマ付きポスト付、両袖飾りランマ付き、両袖飾りランマ付きポスト付 10型、11型、19型 | ドア | 玄関ドア | ドア１１：金属他枠・金属他扉 | 本体：－ 袖：単板ガラス ランマ：単板ガラス | [11 empty] | 6.51 | 計算 | - | - | - | 0.22 | - | - | 計算 |  |  |  | 0
LIXIL | クリエラＲ 片開き 12型、15型～18型、20型 | ドア | 玄関ドア | ドア１１：金属他枠・金属他扉 | 単板ガラス | [10 empty] | 0 | 6.51 | 仕様 | 0.22 | - | - | - | - | - | 計算 |  |  |  | 0
LIXIL | クリエラＲ 親子 子扉：採光あり 12型、15型～18型、20型 | ドア | 玄関ドア | ドア１１：金属他枠・金属他扉 | 本体：単板ガラス 子扉：単板ガラス | [10 empty] | 0 | 6.51 | 仕様 | 0.22 | - | - | - | - | - | 計算 |  |  |  | 0
LIXIL | クリエラＲ ランマ付片開き 12型、15型～18型、20型 | ドア | 玄関ドア | ドア１１：金属他枠・金属他扉 | 本体：単板ガラス ランマ：単板ガラス | [11 empty] | 6.51 | 計算 | 0.22 | - | - | - | - | - | 計算 |  |  |  | 0
LIXIL | クリエラＲ ランマ付親子 子扉：採光あり 12型、15型～18型、20型 | ドア | 玄関ドア | ドア１１：金属他枠・金属他扉 | 本体：単板ガラス 子扉：単板ガラス ランマ：単板ガラス | [11 empty] | 6.51 | 計算 | 0.22 | - | - | - | - | - | 計算 |  |  |  | 0
LIXIL | クリエラＲ 片袖飾りランマ付き、片袖飾りランマ付きポスト付、両袖飾りランマ付き、両袖飾りランマ付きポスト付 12型、15型～18型、20型 | ドア | 玄関ドア | ドア１１：金属他枠・金属他扉 | 本体：単板ガラス 袖：単板ガラス ランマ：単板ガラス | [11 empty] | 6.51 | 計算 | 0.22 | - | - | - | - | - | 計算 |  |  |  | 0
LIXIL | クリエラＲ 片開き 13型、14型 | ドア | 玄関ドア | ドア１１：金属他枠・金属他扉 | 単板ガラス | [10 empty] | 0 | 6.51 | 仕様 | 0.22 | - | - | - | - | - | 計算 |  |  |  | 0
LIXIL | クリエラＲ 親子 子扉：採光あり 13型、14型 | ドア | 玄関ドア | ドア１１：金属他枠・金属他扉 | 本体：単板ガラス 子扉：単板ガラス | [10 empty] | 0 | 6.51 | 仕様 | 0.22 | - | - | - | - | - | 計算 |  |  |  | 0
LIXIL | クリエラＲ ランマ付片開き 13型、14型 | ドア | 玄関ドア | ドア１１：金属他枠・金属他扉 | 本体：単板ガラス ランマ：単板ガラス | [11 empty] | 6.51 | 計算 | 0.27 | - | - | - | - | - | 計算 |  |  |  | 0
LIXIL | クリエラＲ ランマ付親子 子扉：採光あり 13型、14型 | ドア | 玄関ドア | ドア１１：金属他枠・金属他扉 | 本体：単板ガラス 子扉：単板ガラス ランマ：単板ガラス | [11 empty] | 6.51 | 計算 | 0.27 | - | - | - | - | - | 計算 |  |  |  | 0
LIXIL | クリエラＲ 片袖飾りランマ付き、片袖飾りランマ付きポスト付、両袖飾りランマ付き、両袖飾りランマ付きポスト付 13型、14型 | ドア | 玄関ドア | ドア１１：金属他枠・金属他扉 | 本体：単板ガラス 袖：単板ガラス ランマ：単板ガラス | [11 empty] | 6.51 | 計算 | 0.39 | - | - | - | - | - | 計算 |  |  |  | 0
LIXIL | リジェーロα k2仕様 片開き (11～16型、21～23型) | ドア | 玄関ドア | ドア２：金属断熱枠・断熱フラッシュ扉 | － | [11 empty] | 1.67 | 計算 | - | - | - | 0.06 | - | - | 計算 |  |  | 0 |  |  | 0
LIXIL | リジェーロα k2仕様 ランマ付片開き (11～16型、21～23型) | ドア | 玄関ドア | ドア２：金属断熱枠・断熱フラッシュ扉 | 本体：－ ランマ：L3+A12+4～L5+A12+5又は右記熱貫流率のガラス | 1.7以下 | [10 empty] | 1.79 | 計算 | - | - | - | 0.06 | - | - | 計算 |  |  | 0 |  |  | 0
LIXIL | リジェーロα k2仕様 片開き ポスト付 (11～16型、21～23型) | ドア | 玄関ドア | ドア２：金属断熱枠・断熱フラッシュ扉 | － | [11 empty] | 1.67 | 計算 | - | - | - | 0.06 | - | - | 計算 |  |  | 0 |  |  | 0
LIXIL | リジェーロα k2仕様 ランマ付片開き ポスト付 (11～16型、21～23型) | ドア | 玄関ドア | ドア２：金属断熱枠・断熱フラッシュ扉 | 本体：－ ランマ：L3+A12+4～L5+A12+5又は右記熱貫流率のガラス | 1.7以下 | [10 empty] | 1.79 | 計算 | - | - | - | 0.06 | - | - | 計算 |  |  | 0 |  |  | 0
LIXIL | リジェーロα k2仕様 片開き (31型、32型) | ドア | 玄関ドア | ドア２：金属断熱枠・断熱フラッシュ扉 | L3+A15+4 | [11 empty] | 1.67 | 計算 | 0.06 | - | - | - | - | - | 計算 |  |  | 0 |  |  | 0
LIXIL | リジェーロα k2仕様 ランマ付片開き (31型、32型) | ドア | 玄関ドア | ドア２：金属断熱枠・断熱フラッシュ扉 | 本体：L3+A15+4 ランマ：：L3+A12+4～L5+A12+5又は右記熱貫流率のガラス | 1.7以下 | [10 empty] | 2.24 | 計算 | 0.08 | - | - | - | - | - | 計算 |  |  | 0 |  |  | 0
LIXIL | リジェーロα k2仕様 片開き ポスト付 (31型、32型) | ドア | 玄関ドア | ドア２：金属断熱枠・断熱フラッシュ扉 | L3+A15+4 | [11 empty] | 1.67 | 計算 | 0.06 | - | - | - | - | - | 計算 |  |  | 0 |  |  | 0
LIXIL | リジェーロα k2仕様 ランマ付片開き ポスト付 (31型、32型) | ドア | 玄関ドア | ドア２：金属断熱枠・断熱フラッシュ扉 | 本体：L3+A15+4 ランマ：：L3+A12+4～L5+A12+5又は右記熱貫流率のガラス | 1.7以下 | [10 empty] | 2.24 | 計算 | 0.08 | - | - | - | - | - | 計算 |  |  | 0 |  |  | 0
LIXIL | リジェーロα k3仕様 片開き (11～16型、21～23型) | ドア | 玄関ドア | ドア４：金属断熱枠・ハニカム扉 | － | [11 empty] | 2.7 | 計算 | - | - | - | 0.09 | - | - | 計算 |  |  | 0
LIXIL | リジェーロα k3仕様 ランマ付片開き (11～16型、21～23型) | ドア | 玄関ドア | ドア４：金属断熱枠・ハニカム扉 | 本体：－ ランマ：3+A12+4～5+A12+5又は右記熱貫流率のガラス | 2.9以下 | [10 empty] | 2.82 | 計算 | - | - | - | 0.1 | - | - | 計算 |  |  | 0
LIXIL | リジェーロα k3仕様 片開き ポスト付 (11～16型、21～23型) | ドア | 玄関ドア | ドア４：金属断熱枠・ハニカム扉 | － | [11 empty] | 2.75 | 計算 | - | - | - | 0.09 | - | - | 計算 |  |  | 0
LIXIL | リジェーロα k3仕様 ランマ付片開き ポスト付 (11～16型、21～23型) | ドア | 玄関ドア | ドア４：金属断熱枠・ハニカム扉 | 本体：－ ランマ：3+A12+4～5+A12+5又は右記熱貫流率のガラス | 2.9以下 | [10 empty] | 2.86 | 計算 | - | - | - | 0.1 | - | - | 計算 |  |  | 0
LIXIL | リジェーロα k3仕様 片開き (31型、32型) | ドア | 玄関ドア | ドア４：金属断熱枠・ハニカム扉 | 3+A15+4 | [11 empty] | 2.91 | 計算 | 0.1 | - | - | - | - | - | 計算 |  |  | 0
LIXIL | リジェーロα k3仕様 ランマ付片開き (31型、32型) | ドア | 玄関ドア | ドア４：金属断熱枠・ハニカム扉 | 本体：3+A15+4 ランマ：3+A12+4～5+A12+5又は右記熱貫流率のガラス | 2.9以下 | [10 empty] | 3.01 | 計算 | 0.1 | - | - | - | - | - | 計算 |  |  | 0
LIXIL | リジェーロα k3仕様 片開き ポスト付 (31型、32型) | ドア | 玄関ドア | ドア４：金属断熱枠・ハニカム扉 | 3+A15+4 | [11 empty] | 2.91 | 計算 | 0.1 | - | - | - | - | - | 計算 |  |  | 0
LIXIL | リジェーロα k3仕様 ランマ付片開き ポスト付 (31型、32型) | ドア | 玄関ドア | ドア４：金属断熱枠・ハニカム扉 | 本体：3+A15+4 ランマ：3+A12+4～5+A12+5又は右記熱貫流率のガラス | 2.9以下 | [10 empty] | 3.01 | 計算 | 0.1 | - | - | - | - | - | 計算 |  |  | 0
LIXIL | リジェーロα k4仕様 片開き (11～16型、21～23型) | ドア | 玄関ドア | ドア１０：金属他枠・ハニカム扉 | － | [11 empty] | 2.84 | 計算 | - | - | - | 0.1 | - | - | 計算 |  |  | 0
LIXIL | リジェーロα k4仕様 ランマ付片開き (11～16型、21～23型) | ドア | 玄関ドア | ドア１０：金属他枠・ハニカム扉 | 本体：－ ランマ：3+A6+3～5+A6+5 | [11 empty] | 2.97 | 計算 | - | - | - | 0.1 | - | - | 計算 |  |  | 0
LIXIL | リジェーロα k4仕様 片開き ポスト付 (11～16型、21～23型) | ドア | 玄関ドア | ドア１０：金属他枠・ハニカム扉 | － | [11 empty] | 2.89 | 計算 | - | - | - | 0.1 | - | - | 計算 |  |  | 0
LIXIL | リジェーロα k4仕様 ランマ付片開き ポスト付 (11～16型、21～23型) | ドア | 玄関ドア | ドア１０：金属他枠・ハニカム扉 | 本体：－ ランマ：3+A6+3～5+A6+5 | [11 empty] | 3.02 | 計算 | - | - | - | 0.1 | - | - | 計算 |  |  | 0
LIXIL | リジェーロα k4仕様 片開き (31型、32型) | ドア | 玄関ドア | ドア１０：金属他枠・ハニカム扉 | 3+A15+4 | [11 empty] | 3.39 | 計算 | 0.12 | - | - | - | - | - | 計算 |  |  | 0
LIXIL | リジェーロα k4仕様 ランマ付片開き (31型、32型) | ドア | 玄関ドア | ドア１０：金属他枠・ハニカム扉 | 本体：3+A15+4 ランマ：3+A6+3～5+A6+5 | [11 empty] | 3.47 | 計算 | 0.12 | - | - | - | - | - | 計算 |  |  | 0
LIXIL | リジェーロα k4仕様 片開き ポスト付 (31型、32型) | ドア | 玄関ドア | ドア１０：金属他枠・ハニカム扉 | 3+A15+4 | [11 empty] | 3.43 | 計算 | 0.12 | - | - | - | - | - | 計算 |  |  | 0
LIXIL | リジェーロα k4仕様 ランマ付片開き ポスト付 (31型、32型) | ドア | 玄関ドア | ドア１０：金属他枠・ハニカム扉 | 本体：3+A15+4 ランマ：3+A6+3～5+A6+5 | [11 empty] | 3.51 | 計算 | 0.12 | - | - | - | - | - | 計算 |  |  | 0
LIXIL | リジェーロα k6仕様 ランマ付片開き (11～16型、21～23型) | ドア | 玄関ドア | ドア１０：金属他枠・ハニカム扉 | 本体：－ ランマ：単板ガラス | [11 empty] | 3.18 | 計算 | - | - | - | 0.11 | - | - | 計算 |  |  | 0
LIXIL | リジェーロα k6仕様 ランマ付片開き ポスト付 (11～16型、21～23型) | ドア | 玄関ドア | ドア１０：金属他枠・ハニカム扉 | 本体：－ ランマ：単板ガラス | [11 empty] | 3.23 | 計算 | - | - | - | 0.11 | - | - | 計算 |  |  | 0
LIXIL | リジェーロα k6仕様 ランマ付片開き (31型、32型) | ドア | 玄関ドア | ドア１０：金属他枠・ハニカム扉 | 本体：3+A15+4 ランマ：単板ガラス | [11 empty] | 3.68 | 計算 | 0.13 | - | - | - | - | - | 計算 |  |  | 0
LIXIL | リジェーロα k6仕様 ランマ付片開き ポスト付 (31型、32型) | ドア | 玄関ドア | ドア１０：金属他枠・ハニカム扉 | 本体：3+A15+4 ランマ：単板ガラス | [11 empty] | 3.71 | 計算 | 0.13 | - | - | - | - | - | 計算 |  |  | 0
LIXIL | リジェーロα防火戸 k2仕様 片開き (11～16型、21～23型) | ドア | 玄関ドア | ドア２：金属断熱枠・断熱フラッシュ扉 | － | [11 empty] | 1.79 | 計算 | - | - | - | 0.06 | - | - | 計算 | 0 | EB-1879 | 0 |  |  | 0
LIXIL | リジェーロα防火戸 k2仕様 片開き ポスト付 (11～16型、21～23型) | ドア | 玄関ドア | ドア２：金属断熱枠・断熱フラッシュ扉 | － | [11 empty] | 1.79 | 計算 | - | - | - | 0.06 | - | - | 計算 | 0 | EB-1879 | 0 |  |  | 0
LIXIL | リジェーロα防火戸 k2仕様 片開き (31型、32型) | ドア | 玄関ドア | ドア２：金属断熱枠・断熱フラッシュ扉 | L3+A12+6.8 | [11 empty] | 1.79 | 計算 | - | - | - | 0.06 | - | - | 計算 | 0 | EB-1882（31型） EB-1884（32型） | 0 |  |  | 0
LIXIL | リジェーロα防火戸 k2仕様 片開き ポスト付 (31型、32型) | ドア | 玄関ドア | ドア２：金属断熱枠・断熱フラッシュ扉 | L3+A12+6.8 | [11 empty] | 1.79 | 計算 | - | - | - | 0.06 | - | - | 計算 | 0 | EB-1882（31型） EB-1884（32型） | 0 |  |  | 0
LIXIL | リジェーロα防火戸 k3仕様 片開き (11～16型、21～23型) | ドア | 玄関ドア | ドア４：金属断熱枠・ハニカム扉 | － | [11 empty] | 2.7 | 計算 | - | - | - | 0.09 | - | - | 計算 | 0 | EB-1883 | 0
LIXIL | リジェーロα防火戸 k3仕様 片開き ポスト付 (11～16型、21～23型) | ドア | 玄関ドア | ドア４：金属断熱枠・ハニカム扉 | － | [11 empty] | 2.75 | 計算 | - | - | - | 0.09 | - | - | 計算 | 0 | EB-1883 | 0
LIXIL | リジェーロα防火戸 k3仕様 片開き (31型、32型) | ドア | 玄関ドア | ドア４：金属断熱枠・ハニカム扉 | L3+A12+6.8 | [11 empty] | 2.98 | 計算 | - | - | - | 0.1 | - | - | 計算 | 0 | EB-1880（31型） EB-1878（32型） | 0
LIXIL | リジェーロα防火戸 k3仕様 片開き ポスト付 (31型、32型) | ドア | 玄関ドア | ドア４：金属断熱枠・ハニカム扉 | L3+A12+6.8 | [11 empty] | 2.98 | 計算 | - | - | - | 0.1 | - | - | 計算 | 0 | EB-1880（31型） EB-1878（32型） | 0
LIXIL | リジェーロα防火戸 k4仕様 片開き (11～16型、21～23型) | ドア | 玄関ドア | ドア１０：金属他枠・ハニカム扉 | － | [11 empty] | 2.84 | 計算 | - | - | - | 0.1 | - | - | 計算 | 0 | EB-1883 | 0
LIXIL | リジェーロα防火戸 k4仕様 片開き ポスト付 (11～16型、21～23型) | ドア | 玄関ドア | ドア１０：金属他枠・ハニカム扉 | － | [11 empty] | 2.89 | 計算 | - | - | - | 0.1 | - | - | 計算 | 0 | EB-1883 | 0
LIXIL | リジェーロα防火戸 k4仕様 片開き (31型、32型) | ドア | 玄関ドア | ドア１０：金属他枠・ハニカム扉 | L3+A12+6.8 | [11 empty] | 3.3 | 計算 | - | - | - | 0.11 | - | - | 計算 | 0 | EB-1880（31型） EB-1878（32型） | 0
LIXIL | リジェーロα防火戸 k4仕様 片開き ポスト付 (31型、32型) | ドア | 玄関ドア | ドア１０：金属他枠・ハニカム扉 | L3+A12+6.8 | [11 empty] | 3.34 | 計算 | - | - | - | 0.11 | - | - | 計算 | 0 | EB-1880（31型） EB-1878（32型） | 0
LIXIL | ロンカラーフラッシュドア 片開き フラット、ガラリ付 | ドア | 勝手口ドア | ドア１０：金属他枠・ハニカム扉 | － | [11 empty] | 2.8 | 計算 | - | - | - | 0.1 | - | - | 計算
LIXIL | ロンカラーフラッシュドア 片開き ランマ付 フラット、ガラリ付 | ドア | 勝手口ドア | ドア１０：金属他枠・ハニカム扉 | 本体：－ ランマ：単板ガラス | [11 empty] | 3.16 | 計算 | - | - | - | 0.11 | - | - | 計算
LIXIL | ロンカラーフラッシュドア 片開き ポスト・アイ付 | ドア | 勝手口ドア | ドア１０：金属他枠・ハニカム扉 | － | [11 empty] | 2.84 | 計算 | - | - | - | 0.1 | - | - | 計算
LIXIL | ロンカラーフラッシュドア 片開き ランマ付 ポスト・アイ付 | ドア | 勝手口ドア | ドア１０：金属他枠・ハニカム扉 | 本体：－ ランマ：単板ガラス | [11 empty] | 3.19 | 計算 | - | - | - | 0.11 | - | - | 計算
LIXIL | ロンカラーフラッシュドア 片開き 立額付 | ドア | 勝手口ドア | ドア１０：金属他枠・ハニカム扉 | 単板ガラス | [11 empty] | 3.64 | 計算 | 0.12 | - | - | - | - | - | 計算
LIXIL | ロンカラーフラッシュドア 片開き ランマ付 立額付 | ドア | 勝手口ドア | ドア１０：金属他枠・ハニカム扉 | 本体：単板ガラス ランマ：単板ガラス | [11 empty] | 3.91 | 計算 | 0.13 | - | - | - | - | - | 計算
LIXIL | ロンカラーガラスドア 片開き ランマなし、ランマ付 | ドア | 勝手口ドア | ドア１１：金属他枠・金属他扉 | 本体：単板ガラス （ランマ：単板ガラス） | [10 empty] | 0 | 6.51 | 仕様 | 0.7 | - | - | - | - | - | 仕様
LIXIL | クリエラガラスドア 片開き、親子、両開き PG仕様 | ドア | 玄関ドア | ドア１１：金属他枠・金属他扉 | 本体：Low-E複層（ガス層：10mm以上）又は複層（空気層14mm以上） 子扉：Low-E複層（ガス層：10mm以上）又は複層（空気層14mm以上） | [6 empty] | 0 |  |  |  |  | 2.91 | 仕様 | 0.51 | - | - | 0.51 | - | - | 仕様
LIXIL | クリエラガラスドア 片開き、親子、両開き PG仕様 | ドア | 玄関ドア | ドア１１：金属他枠・金属他扉 | 本体：Low-E複層（ガス層：10mm未満または不明）又はLow-E複層（空気層7mm以上14mm未満） 子扉：Low-E複層（ガス層：10mm未満または不明）又はLow-E複層（空気層7mm以上14mm未満） | [7 empty] | 0 |  |  |  | 3.49 | 仕様 | 0.51 | - | - | 0.51 | - | - | 仕様
LIXIL | クリエラガラスドア 片開き、親子、両開き PG仕様 | ドア | 玄関ドア | ドア１１：金属他枠・金属他扉 | 本体：複層（空気層8mm以上） 子扉：複層（空気層8mm以上） | [8 empty] | 0 |  |  | 4.07 | 仕様 | 0.63 | - | - | - | - | - | 仕様
LIXIL | クリエラガラスドア 片開き、親子、両開き ランマなし、ランマ付 SG仕様 | ドア | 玄関ドア | ドア１１：金属他枠・金属他扉 | 本体：単板ガラス 子扉：単板ガラス （ランマ：単板ガラス） | [10 empty] | 0 | 6.51 | 仕様 | 0.7 | - | - | - | - | - | 仕様
LIXIL | 外部物置ドア k2仕様 片開き （11型） | ドア | 玄関ドア | ドア２：金属断熱枠・断熱フラッシュ扉 | － | [11 empty] | 1.74 | 計算 | - | - | - | 0.06 | - | - | 計算
LIXIL | 外部物置ドア k3仕様 片開き （11型） | ドア | 玄関ドア | ドア４：金属断熱枠・ハニカム扉 | － | [11 empty] | 2.66 | 計算 | - | - | - | 0.09 | - | - | 計算
LIXIL | 外部物置ドア k4仕様 片開き （11型） | ドア | 玄関ドア | ドア１０：金属他枠・ハニカム扉 | － | [11 empty] | 2.8 | 計算 | - | - | - | 0.1 | - | - | 計算
LIXIL | 外部物置ドア防火戸 k2仕様 片開き （11型） | ドア | 玄関ドア | ドア２：金属断熱枠・断熱フラッシュ扉 | － | [11 empty] | 1.74 | 計算 | - | - | - | 0.06 | - | - | 計算 | 0 | EB-1879
LIXIL | 外部物置ドア防火戸 k3仕様 片開き （11型） | ドア | 玄関ドア | ドア４：金属断熱枠・ハニカム扉 | － | [11 empty] | 2.66 | 計算 | - | - | - | 0.09 | - | - | 計算 | 0 | EB-1883
LIXIL | 外部物置ドア防火戸 k4仕様 片開き （11型） | ドア | 玄関ドア | ドア１０：金属他枠・ハニカム扉 | － | [11 empty] | 2.8 | 計算 | - | - | - | 0.1 | - | - | 計算 | 0 | EB-1883
LIXIL | エルムーブ２ 一本引き （L15型、L16型、L25型、L27型） | 引戸 | 玄関引戸 | ドア３：金属断熱枠・フラッシュ扉 | － | [11 empty] | 1.9 | 計算 | - | - | - | 0.06 | - | - | 計算 |  |  | 0 |  |  | 0
LIXIL | エルムーブ２ 片袖 （L15型、L16型、L25型、L27型） | 引戸 | 玄関引戸 | ドア３：金属断熱枠・フラッシュ扉 | 本体：－ 袖（ミスト）：3+A12+(4+3) 袖（乳白）：3+A12+(3+3) | 本体：- 袖：2.9 | [10 empty] | 2.58 | 試験 | - | - | - | 0.09 | - | - | 計算 |  |  | 0 |  |  | 0
LIXIL | エルムーブ２ 片袖 （L15型、L16型、L25型、L27型） | 引戸 | 玄関引戸 | ドア３：金属断熱枠・フラッシュ扉 | 本体：－ 袖：複層（中空層12mm以上） 又は右記熱貫流率のガラス | 本体：- 袖：2.9 | [10 empty] | 2.58 | 計算 | - | - | - | 0.09 | - | - | 計算 |  |  | 0 |  |  | 0
LIXIL | エルムーブ２ 片袖 （L15型、L16型、L25型、L27型） | 引戸 | 玄関引戸 | ドア３：金属断熱枠・フラッシュ扉 | 本体：－ 袖：LowE複層（空気層12mm以上） 又は右記熱貫流率のガラス | 本体：- 袖：1.8 | [10 empty] | 2.29 | 計算 | - | - | - | 0.08 | - | - | 計算 |  |  | 0 |  |  | 0
LIXIL | エルムーブ２ 片袖 （L15型、L16型、L25型、L27型） | 引戸 | 玄関引戸 | ドア３：金属断熱枠・フラッシュ扉 | 本体：－ 袖：複層（中空層6mm以上） 又は右記熱貫流率のガラス | 本体：- 袖：3.3 | [10 empty] | 2.72 | 計算 | - | - | - | 0.09 | - | - | 計算 |  |  | 0 |  |  | 0
LIXIL | エルムーブ２ 一本引き （L12型、L14型、L24型、L28型、L29型） | 引戸 | 玄関引戸 | ドア３：金属断熱枠・フラッシュ扉 | 3+A16+4 | 2.8 | [10 empty] | 2.5 | 計算 | 0.09 | - | - | - | - | - | 計算 |  |  | 0 |  |  | 0
LIXIL | エルムーブ２ 片袖 （L12型、L14型、L24型、L28型、L29型） | 引戸 | 玄関引戸 | ドア３：金属断熱枠・フラッシュ扉 | 本体：3+A16+4 袖（ミスト）：3+A12+(4+3) 袖（乳白）：3+A12+(3+3) | 本体：2.8 袖：2.9 | [10 empty] | 2.94 | 試験 | 0.28 | - | - | - | - | - | 計算 |  |  | 0 |  |  | 0
LIXIL | エルムーブ２ 片袖 （L12型、L14型、L24型、L28型、L29型） | 引戸 | 玄関引戸 | ドア３：金属断熱枠・フラッシュ扉 | 本体：3+A16+4 袖：右記熱貫流率のガラス | 本体：2.8 袖：2.9 | [10 empty] | 2.94 | 計算 | 0.28 | - | - | - | - | - | 計算 |  |  | 0 |  |  | 0
LIXIL | エルムーブ２ 片袖 （L12型、L14型、L24型、L28型、L29型） | 引戸 | 玄関引戸 | ドア３：金属断熱枠・フラッシュ扉 | 本体：3+A16+4 袖：LowE複層（空気層12mm以上） 又は右記熱貫流率のガラス | 本体：2.8 袖：1.8 | [10 empty] | 2.67 | 計算 | 0.24 | - | - | - | - | - | 計算 |  |  | 0 |  |  | 0
LIXIL | エルムーブ２ 片袖 （L12型、L14型、L24型、L28型、L29型） | 引戸 | 玄関引戸 | ドア３：金属断熱枠・フラッシュ扉 | 本体：3+A16+4 袖：複層（中空層6mm以上） 又は右記熱貫流率のガラス | 本体：2.8 袖：3.3 | [10 empty] | 3.11 | 計算 | 0.28 | - | - | - | - | - | 計算 |  |  | 0 |  |  | 0
LIXIL | エルムーブ２ 一本引き （L20型、L26型） | 引戸 | 玄関引戸 | ドア３：金属断熱枠・フラッシュ扉 | 3+A16+4 | 2.8 | [10 empty] | 2.5 | 計算 | 0.09 | - | - | - | - | - | 計算 |  |  | 0 |  |  | 0
LIXIL | エルムーブ２ 片袖 （L20型、L26型） | 引戸 | 玄関引戸 | ドア３：金属断熱枠・フラッシュ扉 | 本体：3+A16+4 袖（ミスト）：3+A12+(4+3) 袖（乳白）：3+A12+(3+3) | 本体：2.8 袖：2.9 | [10 empty] | 2.94 | 試験 | 0.1 | - | - | - | - | - | 計算 |  |  | 0 |  |  | 0
LIXIL | エルムーブ２ 片袖 （L20型、L26型） | 引戸 | 玄関引戸 | ドア３：金属断熱枠・フラッシュ扉 | 本体：3+A16+4 袖：右記熱貫流率のガラス | 本体：2.8 袖：2.9 | [10 empty] | 2.94 | 計算 | 0.1 | - | - | - | - | - | 計算 |  |  | 0 |  |  | 0
LIXIL | エルムーブ２ 片袖 （L20型、L26型） | 引戸 | 玄関引戸 | ドア３：金属断熱枠・フラッシュ扉 | 本体：3+A16+4 袖：LowE複層（空気層12mm以上） 又は右記熱貫流率のガラス | 本体：2.8 袖：1.8 | [10 empty] | 2.67 | 計算 | 0.09 | - | - | - | - | - | 計算 |  |  | 0 |  |  | 0
LIXIL | エルムーブ２ 片袖 （L20型、L26型） | 引戸 | 玄関引戸 | ドア３：金属断熱枠・フラッシュ扉 | 本体：3+A16+4 袖：複層（中空層6mm以上） 又は右記熱貫流率のガラス | 本体：2.8 袖：3.3 | [10 empty] | 3.11 | 計算 | 0.11 | - | - | - | - | - | 計算 |  |  | 0 |  |  | 0
LIXIL | エルムーブ２ 一本引き (L11型、L13型、L17～19型、L21～23型、L30型、L61型、L62型、L64型) | 引戸 | 玄関引戸 | ドア３：金属断熱枠・フラッシュ扉 | 3+A16+4 | 2.8 | [10 empty] | 2.5 | 計算 | 0.09 | - | - | - | - | - | 計算 |  |  | 0 |  |  | 0
LIXIL | エルムーブ２ 片袖 (L11型、L13型、L17～19型、L21～23型、L30型、L61型、L62型、L64型) | 引戸 | 玄関引戸 | ドア３：金属断熱枠・フラッシュ扉 | 本体：3+A16+4 袖（ミスト）：3+A12+(4+3) 袖（乳白）：3+A12+(3+3) | 本体：2.8 袖：2.9 | [10 empty] | 2.82 | 試験 | 0.1 | - | - | - | - | - | 計算 |  |  | 0 |  |  | 0
LIXIL | エルムーブ２ 片袖 (L11型、L13型、L17～19型、L21～23型、L30型、L61型、L62型、L64型) | 引戸 | 玄関引戸 | ドア３：金属断熱枠・フラッシュ扉 | 本体：3+A16+4 袖：複層（中空層12mm以上） 又は右記熱貫流率のガラス | 本体：2.8 袖：2.9 | [10 empty] | 2.82 | 計算 | 0.1 | - | - | - | - | - | 計算 |  |  | 0 |  |  | 0
LIXIL | エルムーブ２ 片袖 (L11型、L13型、L17～19型、L21～23型、L30型、L61型、L62型、L64型) | 引戸 | 玄関引戸 | ドア３：金属断熱枠・フラッシュ扉 | 本体：3+A16+4 袖：LowE複層（空気層12mm以上） 又は右記熱貫流率のガラス | 本体：2.8 袖：1.8 | [10 empty] | 2.67 | 計算 | 0.09 | - | - | - | - | - | 計算 |  |  | 0 |  |  | 0
LIXIL | エルムーブ２ 片袖 (L11型、L13型、L17～19型、L21～23型、L30型、L61型、L62型、L64型) | 引戸 | 玄関引戸 | ドア３：金属断熱枠・フラッシュ扉 | 本体：3+A16+4 袖：複層（中空層6mm以上） 又は右記熱貫流率のガラス | 本体：2.8 袖：3.3 | [10 empty] | 3.11 | 計算 | 0.11 | - | - | - | - | - | 計算 |  |  | 0 |  |  | 0
LIXIL | エルムーブ２ 一本引き （L63型） | 引戸 | 玄関引戸 | ドア３：金属断熱枠・フラッシュ扉 | 3+A16+4 | 2.8 | [10 empty] | 2.5 | 計算 | 0.09 | - | - | - | - | - | 計算 |  |  | 0 |  |  | 0
LIXIL | エルムーブ２ 片袖 （L63型） | 引戸 | 玄関引戸 | ドア３：金属断熱枠・フラッシュ扉 | 本体：3+A16+4 袖（ミスト）：3+A12+(4+3) 袖（乳白）：3+A12+(3+3) | 本体：2.8 袖：2.9 | [10 empty] | 2.82 | 試験 | 0.28 | - | - | - | - | - | 計算 |  |  | 0 |  |  | 0
LIXIL | エルムーブ２ 片袖 （L63型） | 引戸 | 玄関引戸 | ドア３：金属断熱枠・フラッシュ扉 | 本体：3+A16+4 袖：複層（中空層12mm以上） 又は右記熱貫流率のガラス | 本体：2.8 袖：2.9 | [10 empty] | 2.82 | 計算 | 0.28 | - | - | - | - | - | 計算 |  |  | 0 |  |  | 0
LIXIL | エルムーブ２ 片袖 （L63型） | 引戸 | 玄関引戸 | ドア３：金属断熱枠・フラッシュ扉 | 本体：3+A16+4 袖：LowE複層（空気層12mm以上） 又は右記熱貫流率のガラス | 本体：2.8 袖1.8 | [10 empty] | 2.67 | 計算 | 0.24 | - | - | - | - | - | 計算 |  |  | 0 |  |  | 0
LIXIL | エルムーブ２ 片袖 （L63型） | 引戸 | 玄関引戸 | ドア３：金属断熱枠・フラッシュ扉 | 本体：3+A16+4 袖：複層（中空層6mm以上） 又は右記熱貫流率のガラス | 本体：2.8 袖：3.3 | [10 empty] | 3.11 | 計算 | 0.28 | - | - | - | - | - | 計算 |  |  | 0 |  |  | 0
LIXIL | エルムーブ２ 一本引き （L81型、L82型） | 引戸 | 玄関引戸 | ドア３：金属断熱枠・フラッシュ扉 | 3+A12+4 | 2.9 | [10 empty] | 2.52 | 計算 | 0.09 | - | - | - | - | - | 計算 |  |  | 0
LIXIL | エルムーブ２ 片袖 （L81型、L82型） | 引戸 | 玄関引戸 | ドア３：金属断熱枠・フラッシュ扉 | 本体：3+A12+4 袖（ミスト）：3+A12+(4+3) 袖（乳白）：3+A12+(3+3) | 本体：2.9 袖：2.9 | [10 empty] | 2.91 | 試験 | 0.1 | - | - | - | - | - | 計算 |  |  | 0
LIXIL | エルムーブ２ 片袖 （L81型、L82型） | 引戸 | 玄関引戸 | ドア３：金属断熱枠・フラッシュ扉 | 本体：3+A12+4 袖：：右記熱貫流率のガラス | 本体：2.9 袖：2.9 | [10 empty] | 2.91 | 計算 | 0.1 | - | - | - | - | - | 計算 |  |  | 0
LIXIL | エルムーブ２ 片袖 （L81型、L82型） | 引戸 | 玄関引戸 | ドア３：金属断熱枠・フラッシュ扉 | 本体：3+A12+4 袖：：LowE複層（空気層12mm以上） 又は右記熱貫流率のガラス | 本体：2.9 袖：1.8 | [10 empty] | 2.7 | 計算 | 0.09 | - | - | - | - | - | 計算 |  |  | 0
LIXIL | エルムーブ２ 片袖 （L81型、L82型） | 引戸 | 玄関引戸 | ドア３：金属断熱枠・フラッシュ扉 | 本体：3+A12+4 袖：：複層（中空層6mm以上） 又は右記熱貫流率のガラス | 本体：2.9 袖：3.3 | [10 empty] | 3.13 | 計算 | 0.11 | - | - | - | - | - | 計算 |  |  | 0
LIXIL | エルムーブ２ 防犯仕様 | ― | 玄関引戸 | ― | 防犯複層ガラス | [26 empty] | 0
LIXIL | エルムーブ２ 防火戸 （L15型、L16型、L25型、L27型） | 引戸 | 玄関引戸 | ドア３：金属断熱枠・フラッシュ扉 | － | [11 empty] | 1.9 | 計算 | - | - | - | 0.06 | - | - | 計算 | 0 | EB-2651-1【一本引き】（手動）（エントリー） | 0 |  |  | 0
LIXIL | エルムーブ２ 防火戸 （L11～14型、L17～L19型、L22～24型、L28～30型、L61～64型） | 引戸 | 玄関引戸 | ドア３：金属断熱枠・フラッシュ扉 | L5+A12+6.8 | 1.6 | [10 empty] | 2.39 | 計算 | - | - | - | 0.08 | - | - | 計算 | 0 | EB-2652-1【一本引き】（手動）（エントリー） | 0 |  |  | 0
LIXIL | 断熱玄関引戸K3シリーズ 2枚建戸、4枚建戸 (11型、13～23型、40型、41型) | 引戸 | 玄関引戸 | ドア１１：金属他枠・金属他扉 | L3+G12+3 | [6 empty] | 0 | [5 empty] | 仕様 | 0.51 | - | - | 0.51 | - | - | 仕様 |  |  | 0 |  |  | 0
LIXIL | 断熱玄関引戸K3シリーズ 2枚建戸、4枚建戸 (11型、13～23型、40型、41型) | 引戸 | 玄関引戸 | ドア１１：金属他枠・金属他扉 | L3+G12+6 | [6 empty] | 0 | [5 empty] | 仕様 | 0.51 | - | - | 0.51 | - | - | 仕様 |  |  | 0 |  | 0
LIXIL | 断熱玄関引戸K3シリーズ 2枚建戸、4枚建戸 (11型、13～23型、40型、41型) | 引戸 | 玄関引戸 | ドア１１：金属他枠・金属他扉 | L3+A12+3 | [7 empty] | 0 |  |  |  |  | 仕様 | 0.51 | - | - | 0.51 | - | - | 仕様 |  |  | 0 |  |  | 0
LIXIL | 断熱玄関引戸K3シリーズ 2枚建戸、4枚建戸 (11型、13～23型、40型、41型) | 引戸 | 玄関引戸 | ドア１１：金属他枠・金属他扉 | L3+A12+6 | [7 empty] | 0 |  |  |  |  | 仕様 | 0.51 | - | - | 0.51 | - | - | 仕様 |  |  | 0 |  | 0
LIXIL | 断熱玄関引戸K3シリーズ 2枚建戸、4枚建戸 (11型、13～23型、40型、41型) | 引戸 | 玄関引戸 | ドア１１：金属他枠・金属他扉 | 3+A12+3 | [8 empty] | 0 |  |  |  | 仕様 | 0.63 | - | - | - | - | - | 仕様 |  |  | 0 |  |  | 0
LIXIL | 断熱玄関引戸K3シリーズ 2枚建戸、4枚建戸 (11型、13～23型、40型、41型) | 引戸 | 玄関引戸 | ドア１１：金属他枠・金属他扉 | 3+A12+6 | [8 empty] | 0 |  |  |  | 仕様 | 0.63 | - | - | - | - | - | 仕様 |  |  | 0 |  | 0
LIXIL | 断熱玄関引戸K3シリーズ 2枚建戸、4枚建戸 ランマなし (24～25型) | 引戸 | 玄関引戸 | ドア１１：金属他枠・金属他扉 | L3+A12+4 | 1.7 | [10 empty] | 3.41 | 試験 | 0.12 | - | - | - | - | - | 計算 |  |  | 0 |  |  | 0
LIXIL | 断熱玄関引戸K3シリーズ 2枚建戸、4枚建戸 ランマ付 (24～25型) | 引戸 | 玄関引戸 | ドア１１：金属他枠・金属他扉 | 本体/ランマ：L3+A12+4 | 1.7 | [10 empty] | 2.97 | 試験 | 0.1 | - | - | - | - | - | 計算 |  |  | 0 |  |  | 0
LIXIL | 断熱玄関引戸K3シリーズ 2枚建戸、4枚建戸 ランマ付 (24～25型) | 引戸 | 玄関引戸 | ドア１１：金属他枠・金属他扉 | 本体：L3+A12+4 ランマ：3+A12+4 | 本体：1.7 ランマ：2.9 | [10 empty] | 3.46 | 計算 | 0.12 | - | - | - | - | - | 計算 |  |  | 0 |  |  | 0
LIXIL | 断熱玄関引戸K3シリーズ 2枚建戸、4枚建戸 ランマなし (29型) | 引戸 | 玄関引戸 | ドア１１：金属他枠・金属他扉 | L3+A12+4 | 1.7 | [10 empty] | 3.26 | 試験 | 0.11 | - | - | - | - | - | 計算 |  |  | 0 |  |  | 0
LIXIL | 断熱玄関引戸K3シリーズ 2枚建戸、4枚建戸 ランマ付 (29型) | 引戸 | 玄関引戸 | ドア１１：金属他枠・金属他扉 | 本体：L3+A12+4 ランマ：L3+G12+4 | 本体：1.7 ランマ：1.3 | [10 empty] | 2.87 | 試験 | 0.1 | - | - | - | - | - | 計算 |  |  | 0 |  |  | 0
LIXIL | 断熱玄関引戸K3シリーズ 2枚建戸、4枚建戸 ランマ付 (29型) | 引戸 | 玄関引戸 | ドア１１：金属他枠・金属他扉 | 本体/ランマ：L3+A12+4 | 1.7 | [10 empty] | 2.92 | 試験 | 0.1 | - | - | - | - | - | 計算 |  |  | 0 |  |  | 0
LIXIL | 断熱玄関引戸K3シリーズ 2枚建戸、4枚建戸 ランマ付 (29型) | 引戸 | 玄関引戸 | ドア１１：金属他枠・金属他扉 | 本体：L3+A12+4 ランマ：3+A12+4 | 本体：1.7 ランマ：2.9 | [10 empty] | 3.32 | 計算 | 0.11 | - | - | - | - | - | 計算 |  |  | 0 |  |  | 0
LIXIL | 断熱玄関引戸K3シリーズ 2枚建戸、4枚建戸 (11型、13～23型、40型、41型) 防犯仕様 | ― | 玄関引戸 | ― | 防犯複層ガラス | [26 empty] | 0
LIXIL | 玄関引戸JS 2枚建戸 （28P型） | 引戸 | 玄関引戸 | ドア１１：金属他枠・金属他扉 | L3+G12+4 | 1.3 | [10 empty] | 4.55 | 試験 | 0.15 | - | - | - | - | - | 計算 |  |  |  | 0 |  | 0
LIXIL | 玄関引戸JS 2枚建戸 （29P型） | 引戸 | 玄関引戸 | ドア１１：金属他枠・金属他扉 | L3+G12+4 | 1.3 | [10 empty] | 4.26 | 試験 | 0.14 | - | - | - | - | - | 計算 |  |  |  | 0
LIXIL | 玄関引戸JS 2枚建戸 （21P型） | 引戸 | 玄関引戸 | ドア１１：金属他枠・金属他扉 | L3+G12+4 | 1.3 | [10 empty] | 4.59 | 試験 | 0.16 | - | - | - | - | - | 計算 |  |  |  | 0
LIXIL | 玄関引戸JS ランマ付2枚建戸 （21P型） | 引戸 | 玄関引戸 | ドア１１：金属他枠・金属他扉 | 障子：L3+G12+4 ランマ：L3+G8+4 | 障子：1.3 ランマ：1.7 | [10 empty] | 4.38 | 試験 | 0.15 | - | - | - | - | - | 計算 |  |  |  | 0
LIXIL | 玄関引戸JS ランマ付2枚建戸 （21P型） | 引戸 | 玄関引戸 | ドア１１：金属他枠・金属他扉 | 障子：L3+G12+4 ランマ：3+A6+4 | 障子：1.3 ランマ：3.3 | [10 empty] | 4.55 | 計算 | 0.15 | - | - | - | - | - | 計算 |  |  |  | 0
LIXIL | 玄関引戸JS ランマなし2枚建戸、4枚建戸 （11P型、12P型、14P型、23P型、24P型、25P型、26P型、30P型、31P型） | 引戸 | 玄関引戸 | ドア１１：金属他枠・金属他扉 | 3+A9+4 | 3.1 | [10 empty] | 4.03 | 計算 | 0.63 | - | - | - | - | - | 仕様 |  |  |  | 0 |  | 0
LIXIL | 玄関引戸JS ランマなし2枚建戸、4枚建戸 （11P型、12P型、14P型、23P型、24P型、25P型、26P型、30P型、31P型） | 引戸 | 玄関引戸 | ドア１１：金属他枠・金属他扉 | L3+G9+4 | 1.6 | [10 empty] | 2.81 | 計算 | 0.51 | - | - | - | - | - | 仕様 |  |  |  | 0 |  | 0
LIXIL | 玄関引戸JS ランマなし2枚建戸、4枚建戸 （11P型、12P型、14P型、23P型、24P型、25P型、26P型、30P型、31P型） | 引戸 | 玄関引戸 | ドア１１：金属他枠・金属他扉 | L3+A6+（3+3） | 2.5 | [10 empty] | 3.54 | 計算 | - | - | - | 0.32 | - | - | 仕様 |  |  |  | 0 |  | 0
LIXIL | 玄関引戸JS ランマ付2枚建戸、4枚建戸 （11P型、12P型、14P型、23P型、24P型、25P型、26P型、30P型、31P型） | 引戸 | 玄関引戸 | ドア１１：金属他枠・金属他扉 | 障子/ランマ：3+A9+4 | 3.1 | [10 empty] | 4.03 | 計算 | 0.63 | - | - | - | - | - | 仕様 |  |  |  | 0
LIXIL | 玄関引戸JS ランマ付2枚建戸、4枚建戸 （11P型、12P型、14P型、23P型、24P型、25P型、26P型、30P型、31P型） | 引戸 | 玄関引戸 | ドア１１：金属他枠・金属他扉 | 障子/ランマ：L3+G9+4 | 1.6 | [10 empty] | 2.81 | 計算 | 0.51 | - | - | - | - | - | 仕様 |  |  |  | 0
LIXIL | 玄関引戸JS ランマ付2枚建戸、4枚建戸 （11P型、12P型、14P型、23P型、24P型、25P型、26P型、30P型、31P型） | 引戸 | 玄関引戸 | ドア１１：金属他枠・金属他扉 | 障子/ランマ：L3+A6+（3+3） | 2.5 | [10 empty] | 3.54 | 計算 | - | - | - | 0.32 | - | - | 仕様 |  |  |  | 0
LIXIL | 玄関引戸JS ランマ付2枚建戸、4枚建戸 （11P型、12P型、14P型、23P型、24P型、25P型、26P型、30P型、31P型） | 引戸 | 玄関引戸 | ドア１１：金属他枠・金属他扉 | 障子：3+A9+4 ランマ：3+A6+4 | 障子：3.1 ランマ：3.3 | [10 empty] | 4.19 | 計算 | 0.63 | - | - | - | - | - | 仕様 |  |  |  | 0
LIXIL | 玄関引戸JSランマなし2枚建戸、4枚建戸 （16P型、32P型） | 引戸 | 玄関引戸 | ドア１１：金属他枠・金属他扉 | 3+A9+4 | 3.1 | [10 empty] | 4.03 | 計算 | 0.63 | - | - | - | - | - | 仕様 |  |  |  | 0
LIXIL | 玄関引戸JS ランマなし2枚建戸、4枚建戸 （16P型、32P型） | 引戸 | 玄関引戸 | ドア１１：金属他枠・金属他扉 | L3+G9+4 | 1.6 | [10 empty] | 2.81 | 計算 | 0.51 | - | - | - | - | - | 仕様 |  |  |  | 0
LIXIL | 玄関引戸JS ランマなし2枚建戸、4枚建戸 （16P型、32P型） | 引戸 | 玄関引戸 | ドア１１：金属他枠・金属他扉 | L3+A6+（3+3） | 2.5 | [10 empty] | 3.54 | 計算 | - | - | - | 0.32 | - | - | 仕様 |  |  |  | 0
LIXIL | 玄関引戸JS ランマ付2枚建戸、4枚建戸 （16P型、32P型） | 引戸 | 玄関引戸 | ドア１１：金属他枠・金属他扉 | 障子/ランマ：3+A9+4 | 3.1 | [10 empty] | 4.03 | 計算 | 0.63 | - | - | - | - | - | 仕様 |  |  |  | 0
LIXIL | 玄関引戸JS ランマ付2枚建戸、4枚建戸 （16P型、32P型） | 引戸 | 玄関引戸 | ドア１１：金属他枠・金属他扉 | 障子/ランマ：L3+G9+4 | 1.6 | [10 empty] | 2.81 | 計算 | 0.51 | - | - | - | - | - | 仕様 |  |  |  | 0
LIXIL | 玄関引戸JS ランマ付2枚建戸、4枚建戸 （16P型、32P型） | 引戸 | 玄関引戸 | ドア１１：金属他枠・金属他扉 | 障子/ランマ：L3+A6+（3+3） | 2.5 | [10 empty] | 3.54 | 計算 | - | - | - | 0.32 | - | - | 仕様 |  |  |  | 0
LIXIL | 玄関引戸JS ランマ付2枚建戸、4枚建戸 （16P型、32P型） | 引戸 | 玄関引戸 | ドア１１：金属他枠・金属他扉 | 障子：3+A9+4 ランマ：3+A6+4 | 障子：3.1 ランマ：3.3 | [10 empty] | 4.19 | 計算 | 0.63 | - | - | - | - | - | 仕様 |  |  |  | 0
LIXIL | 断熱玄関引戸PGシリーズ 袖付2枚引戸 （W10型、12型） | 引戸 | 玄関引戸 | ドア１１：金属他枠・金属他扉 | 4+A6+3 | 3.3 | [10 empty] | 5.49 | 計算 | 0.19 | - | - | - | - | - | 計算 |  |  |  | 0
LIXIL | 断熱玄関引戸PGシリーズ 袖付2枚引戸 （W11型、W30型） | 引戸 | 玄関引戸 | ドア１１：金属他枠・金属他扉 | 4+A6+3 | 3.3 | [10 empty] | 4.19 | 計算 | 0.57 | - | - | - | - | - | 計算 |  |  |  | 0
LIXIL | 玄関引戸ｋ6シリーズ 2枚建戸 （70型、79型、95型） | 引戸 | 玄関引戸 | ドア１１：金属他枠・金属他扉 | 3 | [10 empty] | 0 |  | 仕様 | 0.7 | - | - | - | - | - | 仕様 |  |  |  | 0
LIXIL | 玄関引戸ｋ6シリーズ 2枚建戸、4枚建戸、一筋引分け戸、一筋片引き戸 （90型、94型、50型） | 引戸 | 玄関引戸 | ドア１１：金属他枠・金属他扉 | 3 | [10 empty] | 0 |  | 仕様 | 0.7 | - | - | - | - | - | 仕様 |  |  |  | 0
LIXIL | 玄関引戸ｋ6シリーズ 袖付2枚引戸 （16型） | 引戸 | 玄関引戸 | ドア１１：金属他枠・金属他扉 | 3 | [11 empty] | 6.51 | 計算 | 0.22 | - | - | - | - | - | 計算 |  |  |  | 0
LIXIL | 玄関引戸ｋ6シリーズ 2枚建戸 ランマなし （77型、91型） | 引戸 | 玄関引戸 | ドア１１：金属他枠・金属他扉 | 3 | [10 empty] | 0 |  | 仕様 | 0.22 | - | - | - | - | - | 計算 |  |  |  | 0
LIXIL | 玄関引戸ｋ6シリーズ 2枚建戸 ランマ付 （77型、91型） | 引戸 | 玄関引戸 | ドア１１：金属他枠・金属他扉 | 3 | [11 empty] | 6.51 | 計算 | 0.22 | - | - | - | - | - | 計算 |  |  |  | 0
LIXIL | 玄関引戸ｋ6シリーズ 2枚建戸、4枚建戸、一筋引分け戸、一筋片引き戸 ランマなし （56型） | 引戸 | 玄関引戸 | ドア１１：金属他枠・金属他扉 | 3 | [10 empty] | 0 |  | 仕様 | 0.22 | - | - | - | - | - | 計算 |  |  |  | 0
LIXIL | 玄関引戸ｋ6シリーズ 2枚建戸、4枚建戸、一筋引分け戸、一筋片引き戸 ランマ付 （56型） | 引戸 | 玄関引戸 | ドア１１：金属他枠・金属他扉 | 3 | [11 empty] | 6.51 | 計算 | 0.22 | - | - | - | - | - | 計算 |  |  |  | 0
LIXIL | 菩提樹 2枚建戸 (212型、214型、232型) | 引戸 | 玄関引戸 | ドア１１：金属他枠・金属他扉 | 3 | [10 empty] | 0 |  | 仕様 | 0.7 | - | - | - | - | - | 仕様
サッシ・ドア仕様リスト
外部開口部編
オートフィルタ
（条件を指定することにより、特定のデータだけが表示できる）
サッシ・ドア仕様リスト
外部開口部編
Note on AF417: 「0」を追記
Note on AF424: 「0」を追記
Note on AF431: 「0」を追記
Note on AF438: 「0」を追記
Note on AF444: 「0」を追記
Note on T548: 試験
Note on S552: 性能更新
Note on T552: 試験
Note on S554: 性能更新
Note on T554: 試験