## 全商品
温熱環境・エネルギー消費量に関する事
（国研）建築研究所のホームページに示されている「平成28年省エネルギー基準に準拠したエネルギー消費性能の評価に関する技術情報（住宅）」（建研・技術情報）に基づき確認された開口部のＵ値、η値を記載しています
[7 empty] | ※熱貫流率の性能根拠に記載の「計算」「試験」は、「窓、ドアの熱貫流率に関し試験体と同等の性能を有すると認められる評価品の範囲を定める基準」に基づく確認結果を含みます | [19 empty] | 火災時の |  | 気密性能 |  | 音環境性能 |  | 防犯性能
|  |  |  | 2026年7月現在のものです |  |  | ※ガラスの日射熱取得率（η値）が０．５０以上の場合は（取得型）、０．４９以下の場合は（遮蔽型）に区分されます | [19 empty] | 安全に |  |  |  | に関する事 |  | に関する事
[9 empty] | 熱貫流率 Ｕ値 (W/m2K) | [9 empty] | 性能根拠 | 日射熱取得率（取得型）η値 |  |  | 日射熱取得率（遮蔽型）η値 |  |  | 性能根拠 | 関する事 |  |  |  | 音響透過損失
[7 empty] | 1.50 | 1.60 | 1.70 | 1.90 | 2.15 | 2.33 | 2.91 | 3.49 | 4.07 | 4.65 | 6.51 | 試験 | 「計算」 JIS A 2102 「試験」 JIS A 4710 JIS A 1492 [仕様] 建研・ 技術情報 | 付属部材 | 紙障子 | 外付け | 付属部材 | 紙障子 | 外付け | 「計算」 JIS R 3106 熱貫流率 ×0.034 [仕様] 建研・ 技術情報 |  |  |  |  | Rm(1/3) | Rm(1/3)
[18 empty] | 計算 |  | なし |  | ブラインド | なし |  | ブラインド |  |  | 認定番号 |  |  | 25等級 | 20等級
[28 empty] | 建築確認申請時には最新情報をご確認ください |  |  | 以上 | 以上
又は
[31 empty] | ＪＩＳ等級 |  | 防犯建物部品･
[27 empty] | 防火設備 |  |  |  | T-2 | T-1 | 目録掲載商品
メーカー | シリーズ名・記号 | 窓・ドア区分 | 開閉形式 | 建具仕様 | ガラス仕様 又はガラス型番 | ガラス中央部 の熱貫流率 | [20 empty] | 等級 |  | ＪＩＳ等級 |  | 等級 |  | 侵入抵抗時間
[27 empty] | ２ |  | A-4 | A-3 | ３ | ２ | ５分
三協立山 | 「トリプルスマージュⅡ」たてすべり出し窓 トリプルガラス （クリプトンガス入り） | 一重窓 | たてすべり出し | 樹脂 | L3+G13+1.3+G13+L3 | 0.6 | [11 empty] | 0.79 | 試験 | 0.39 | 0.24 | 0.09 | 0.24 | 0.16 | 0.06 | 仕様 |  |  | 0
三協立山 | 「トリプルスマージュⅡ」たてすべり出し窓 トリプルガラス （クリプトンガス入り） | 一重窓 | たてすべり出し | 樹脂 | L3+G13+1.3+G13+L3 |  | 0 | [11 empty] | 仕様 | 0.39 | 0.24 | 0.09 | 0.24 | 0.16 | 0.06 | 仕様 |  |  | 0 |  | 0
三協立山 | 「トリプルスマージュⅡ」たてすべり出し窓 トリプルガラス （アルゴンガス入り） | 一重窓 | たてすべり出し | 樹脂 | L3+G15+1.3+G15+L3 | 0.63 | [11 empty] | 0.86 | 試験 | 0.39 | 0.24 | 0.09 | 0.24 | 0.16 | 0.06 | 仕様 |  |  | 0 |  | 0
三協立山 | 「トリプルスマージュⅡ」たてすべり出し窓 トリプルガラス （アルゴンガス入り） | 一重窓 | たてすべり出し | 樹脂 | L3+G15+1.3+G15+L3 |  | 0 | [11 empty] | 仕様 | 0.39 | 0.24 | 0.09 | 0.24 | 0.16 | 0.06 | 仕様 |  |  | 0 |  | 0
三協立山 | 「トリプルスマージュⅡ」すべり出し窓 トリプルガラス （クリプトンガス入り） | 一重窓 | すべり出し | 樹脂 | L3+G13+1.3+G13+L3 | 0.6 | [11 empty] | 0.79 | 試験 | 0.39 | 0.24 | 0.09 | 0.24 | 0.16 | 0.06 | 仕様 |  |  | 0
三協立山 | 「トリプルスマージュⅡ」すべり出し窓 トリプルガラス （クリプトンガス入り） | 一重窓 | すべり出し | 樹脂 | L3+G13+1.3+G13+L3 |  | 0 | [11 empty] | 仕様 | 0.39 | 0.24 | 0.09 | 0.24 | 0.16 | 0.06 | 仕様 |  |  | 0 |  | 0
三協立山 | 「トリプルスマージュⅡ」すべり出し窓 トリプルガラス （アルゴンガス入り） | 一重窓 | すべり出し | 樹脂 | L3+G15+1.3+G15+L3 | 0.63 | [11 empty] | 0.86 | 試験 | 0.39 | 0.24 | 0.09 | 0.24 | 0.16 | 0.06 | 仕様 |  |  | 0 |  | 0
三協立山 | 「トリプルスマージュⅡ」すべり出し窓 トリプルガラス （アルゴンガス入り） | 一重窓 | すべり出し | 樹脂 | L3+G15+1.3+G15+L3 |  | 0 | [11 empty] | 仕様 | 0.39 | 0.24 | 0.09 | 0.24 | 0.16 | 0.06 | 仕様 |  |  | 0 |  | 0
三協立山 | 「トリプルスマージュⅡ」高所用すべり出し窓 トリプルガラス （クリプトンガス入り） | 一重窓 | すべり出し | 樹脂 | L3+G13+1.3+G13+L3 | 0.6 | [11 empty] | 0.79 | 試験 | 0.39 | 0.24 | 0.09 | 0.24 | 0.16 | 0.06 | 仕様 |  |  | 0
三協立山 | 「トリプルスマージュⅡ」高所用すべり出し窓 トリプルガラス （クリプトンガス入り） | 一重窓 | すべり出し | 樹脂 | L3+G13+1.3+G13+L3 |  | 0 | [11 empty] | 仕様 | 0.39 | 0.24 | 0.09 | 0.24 | 0.16 | 0.06 | 仕様 |  |  | 0 |  | 0
三協立山 | 「トリプルスマージュⅡ」高所用すべり出し窓 トリプルガラス （アルゴンガス入り） | 一重窓 | すべり出し | 樹脂 | L3+G15+1.3+G15+L3 | 0.63 | [11 empty] | 0.86 | 試験 | 0.39 | 0.24 | 0.09 | 0.24 | 0.16 | 0.06 | 仕様 |  |  | 0 |  | 0
三協立山 | 「トリプルスマージュⅡ」高所用すべり出し窓 トリプルガラス （アルゴンガス入り） | 一重窓 | すべり出し | 樹脂 | L3+G15+1.3+G15+L3 |  | 0 | [11 empty] | 仕様 | 0.39 | 0.24 | 0.09 | 0.24 | 0.16 | 0.06 | 仕様 |  |  | 0 |  | 0
三協立山 | 「トリプルスマージュⅡ」大開口すべり出し窓 トリプルガラス （クリプトンガス入り） | 一重窓 | すべり出し | 樹脂 | L3+G13+1.3+G13+L3 | 0.6 | [11 empty] | 0.79 | 試験 | 0.39 | 0.24 | 0.09 | 0.24 | 0.16 | 0.06 | 仕様 |  |  | 0
三協立山 | 「トリプルスマージュⅡ」大開口すべり出し窓 トリプルガラス （クリプトンガス入り） | 一重窓 | すべり出し | 樹脂 | L3+G13+1.3+G13+L3 |  | 0 | [11 empty] | 仕様 | 0.39 | 0.24 | 0.09 | 0.24 | 0.16 | 0.06 | 仕様 |  |  | 0 |  | 0
三協立山 | 「トリプルスマージュⅡ」大開口すべり出し窓 トリプルガラス （アルゴンガス入り） | 一重窓 | すべり出し | 樹脂 | L3+G15+1.3+G15+L3 | 0.63 | [11 empty] | 0.86 | 試験 | 0.39 | 0.24 | 0.09 | 0.24 | 0.16 | 0.06 | 仕様 |  |  | 0 |  | 0
三協立山 | 「トリプルスマージュⅡ」大開口すべり出し窓 トリプルガラス （アルゴンガス入り） | 一重窓 | すべり出し | 樹脂 | L3+G15+1.3+G15+L3 |  | 0 | [11 empty] | 仕様 | 0.39 | 0.24 | 0.09 | 0.24 | 0.16 | 0.06 | 仕様 |  |  | 0 |  | 0
三協立山 | 「トリプルスマージュⅡ」外開き窓 トリプルガラス （クリプトンガス入り） | 一重窓 | 開き窓 | 樹脂 | L3+G13+1.3+G13+L3 | 0.6 | [11 empty] | 0.79 | 試験 | 0.39 | 0.24 | 0.09 | 0.24 | 0.16 | 0.06 | 仕様 |  |  | 0
三協立山 | 「トリプルスマージュⅡ」外開き窓 トリプルガラス （クリプトンガス入り） | 一重窓 | 開き窓 | 樹脂 | L3+G13+1.3+G13+L3 |  | 0 | [11 empty] | 仕様 | 0.39 | 0.24 | 0.09 | 0.24 | 0.16 | 0.06 | 仕様 |  |  | 0 |  | 0
三協立山 | 「トリプルスマージュⅡ」外開き窓 トリプルガラス （アルゴンガス入り） | 一重窓 | 開き窓 | 樹脂 | L3+G15+1.3+G15+L3 | 0.63 | [11 empty] | 0.86 | 試験 | 0.39 | 0.24 | 0.09 | 0.24 | 0.16 | 0.06 | 仕様 |  |  | 0 |  | 0
三協立山 | 「トリプルスマージュⅡ」外開き窓 トリプルガラス （アルゴンガス入り） | 一重窓 | 開き窓 | 樹脂 | L3+G15+1.3+G15+L3 |  | 0 | [11 empty] | 仕様 | 0.39 | 0.24 | 0.09 | 0.24 | 0.16 | 0.06 | 仕様 |  |  | 0 |  | 0
三協立山 | 「トリプルスマージュⅡ」FIX窓 トリプルガラス （クリプトンガス入り） | 一重窓 | FIX | 樹脂 | L3+G13+1.3+G13+L3 | 0.6 | [11 empty] | 0.79 | 試験 | 0.39 | 0.24 | 0.09 | 0.24 | 0.16 | 0.06 | 仕様 |  |  | 0
三協立山 | 「トリプルスマージュⅡ」FIX窓 トリプルガラス （クリプトンガス入り） | 一重窓 | FIX | 樹脂 | L3+G13+1.3+G13+L3 |  | 0 | [11 empty] | 仕様 | 0.39 | 0.24 | 0.09 | 0.24 | 0.16 | 0.06 | 仕様 |  |  | 0 |  | 0
三協立山 | 「トリプルスマージュⅡ」FIX窓 トリプルガラス （クリプトンガス入り） | 一重窓 | FIX | 樹脂 | L3+G11+4+G12+L3 |  |  | 0 | [10 empty] | 仕様 | 0.39 | 0.24 | 0.09 | 0.24 | 0.16 | 0.06 | 仕様 |  |  | 0 |  | 0
三協立山 | 「トリプルスマージュⅡ」FIX窓 トリプルガラス （アルゴンガス入り） | 一重窓 | FIX | 樹脂 | L3+G15+1.3+G15+L3 | 0.63 | [11 empty] | 0.86 | 試験 | 0.39 | 0.24 | 0.09 | 0.24 | 0.16 | 0.06 | 仕様 |  |  | 0 |  | 0
三協立山 | 「トリプルスマージュⅡ」FIX窓 トリプルガラス （アルゴンガス入り） | 一重窓 | FIX | 樹脂 | L3+G15+1.3+G15+L3 |  | 0 | [11 empty] | 仕様 | 0.39 | 0.24 | 0.09 | 0.24 | 0.16 | 0.06 | 仕様 |  |  | 0 |  | 0
三協立山 | 「トリプルスマージュⅡ」FIX窓 トリプルガラス （アルゴンガス入り） | 一重窓 | FIX | 樹脂 | L3+G13+4+G14+L3 |  | 0 | [11 empty] | 仕様 | 0.39 | 0.24 | 0.09 | 0.24 | 0.16 | 0.06 | 仕様 |  |  | 0 |  | 0
三協立山 | 「トリプルスマージュⅡ」片上げ下げ窓ＦＳ トリプルガラス （クリプトンガス入り） | 一重窓 | 上げ下げ | 樹脂 | L3+G10+1.3+G10+L3 | 0.59 | [11 empty] | 1.14 | 計算 | 0.39 | 0.24 | 0.09 | 0.24 | 0.16 | 0.06 | 仕様 |  |  | 0 |  | 0
三協立山 | 「トリプルスマージュⅡ」片上げ下げ窓ＦＳ トリプルガラス （クリプトンガス入り） | 一重窓 | 上げ下げ | 樹脂 | L3+G10+1.3+G10+L3 |  |  | 0 | [10 empty] | 仕様 | 0.39 | 0.24 | 0.09 | 0.24 | 0.16 | 0.06 | 仕様 |  |  | 0 |  | 0
三協立山 | 「トリプルスマージュⅡ」片上げ下げ窓ＦＳ トリプルガラス （クリプトンガス入り） | 一重窓 | 上げ下げ | 樹脂 | L3+G9+4+G8+L3 |  |  |  | 0 | [9 empty] | 仕様 | 0.39 | 0.24 | 0.09 | 0.24 | 0.16 | 0.06 | 仕様 |  |  | 0 |  | 0
三協立山 | 「トリプルスマージュⅡ」片上げ下げ窓ＦＳ トリプルガラス （アルゴンガス入り） | 一重窓 | 上げ下げ | 樹脂 | L3+G10+1.3+G10+L3 | 0.84 | [11 empty] | 1.35 | 計算 | 0.39 | 0.24 | 0.09 | 0.24 | 0.16 | 0.06 | 仕様 |  |  | 0 |  | 0
三協立山 | 「トリプルスマージュⅡ」片上げ下げ窓ＦＳ トリプルガラス （アルゴンガス入り） | 一重窓 | 上げ下げ | 樹脂 | L3+G10+1.3+G10+L3 |  |  | 0 | [10 empty] | 仕様 | 0.39 | 0.24 | 0.09 | 0.24 | 0.16 | 0.06 | 仕様 |  |  | 0 |  | 0
三協立山 | 「トリプルスマージュⅡ」片上げ下げ窓ＦＳ トリプルガラス （アルゴンガス入り） | 一重窓 | 上げ下げ | 樹脂 | L3+G9+4+G8+L3 |  |  |  | 0 | [9 empty] | 仕様 | 0.39 | 0.24 | 0.09 | 0.24 | 0.16 | 0.06 | 仕様 |  |  | 0 |  | 0
三協立山 | 「トリプルスマージュⅡ」ドレーキップ窓 トリプルガラス （クリプトンガス入り） | 一重窓 | その他窓 | 樹脂 | L3+G13+1.3+G13+L3 | 0.6 | [11 empty] | 0.79 | 試験 | 0.39 | 0.24 | 0.09 | 0.24 | 0.16 | 0.06 | 仕様 |  |  | 0
三協立山 | 「トリプルスマージュⅡ」ドレーキップ窓 トリプルガラス （クリプトンガス入り） | 一重窓 | その他窓 | 樹脂 | L3+G13+1.3+G13+L3 |  | 0 | [11 empty] | 仕様 | 0.39 | 0.24 | 0.09 | 0.24 | 0.16 | 0.06 | 仕様 |  |  | 0 |  | 0
三協立山 | 「トリプルスマージュⅡ」ドレーキップ窓 トリプルガラス （クリプトンガス入り） | 一重窓 | その他窓 | 樹脂 | L3+G11+4+G12+L3 |  |  | 0 | [10 empty] | 仕様 | 0.39 | 0.24 | 0.09 | 0.24 | 0.16 | 0.06 | 仕様 |  |  | 0 |  | 0
三協立山 | 「トリプルスマージュⅡ」ドレーキップ窓 トリプルガラス （アルゴンガス入り） | 一重窓 | その他窓 | 樹脂 | L3+G15+1.3+G15+L3 | 0.63 | [11 empty] | 0.86 | 試験 | 0.39 | 0.24 | 0.09 | 0.24 | 0.16 | 0.06 | 仕様 |  |  | 0 |  | 0
三協立山 | 「トリプルスマージュⅡ」ドレーキップ窓 トリプルガラス （アルゴンガス入り） | 一重窓 | その他窓 | 樹脂 | L3+G15+1.3+G15+L3 |  | 0 | [11 empty] | 仕様 | 0.39 | 0.24 | 0.09 | 0.24 | 0.16 | 0.06 | 仕様 |  |  | 0 |  | 0
三協立山 | 「トリプルスマージュⅡ」ドレーキップ窓 トリプルガラス （アルゴンガス入り） | 一重窓 | その他窓 | 樹脂 | L3+G13+4+G14+L3 |  | 0 | [11 empty] | 仕様 | 0.39 | 0.24 | 0.09 | 0.24 | 0.16 | 0.06 | 仕様 |  |  | 0 |  | 0
三協立山 | 「トリプルスマージュⅡ」引違い窓 トリプルガラス （クリプトンガス入り） | 一重窓 | 引違い | 樹脂 | L3+G10+1.3+G10+L3 | 0.59 | [11 empty] | 1.06 | 試験 | 0.39 | 0.24 | 0.09 | 0.24 | 0.16 | 0.06 | 仕様 |  |  | 0 |  | 0
三協立山 | 「トリプルスマージュⅡ」引違い窓 トリプルガラス （クリプトンガス入り） | 一重窓 | 引違い | 樹脂 | L3+G10+1.3+G10+L3 |  |  | 0 | [10 empty] | 仕様 | 0.39 | 0.24 | 0.09 | 0.24 | 0.16 | 0.06 | 仕様 |  |  | 0 |  | 0
三協立山 | 「トリプルスマージュⅡ」引違い窓 トリプルガラス （クリプトンガス入り） | 一重窓 | 引違い | 樹脂 | L3+G9+4+G8+L3 |  |  |  | 0 | [9 empty] | 仕様 | 0.39 | 0.24 | 0.09 | 0.24 | 0.16 | 0.06 | 仕様 |  |  | 0 |  | 0
三協立山 | 「トリプルスマージュⅡ」引違い窓 トリプルガラス （アルゴンガス入り） | 一重窓 | 引違い | 樹脂 | L3+G10+1.3+G10+L3 | 0.84 | [11 empty] | 1.21 | 試験 | 0.39 | 0.24 | 0.09 | 0.24 | 0.16 | 0.06 | 仕様 |  |  | 0 |  | 0
三協立山 | 「トリプルスマージュⅡ」引違い窓 トリプルガラス （アルゴンガス入り） | 一重窓 | 引違い | 樹脂 | L3+G10+1.3+G10+L3 |  |  | 0 | [10 empty] | 仕様 | 0.39 | 0.24 | 0.09 | 0.24 | 0.16 | 0.06 | 仕様 |  |  | 0 |  | 0
三協立山 | 「トリプルスマージュⅡ」引違い窓 トリプルガラス （アルゴンガス入り） | 一重窓 | 引違い | 樹脂 | L3+G9+4+G8+L3 |  |  |  | 0 | [9 empty] | 仕様 | 0.39 | 0.24 | 0.09 | 0.24 | 0.16 | 0.06 | 仕様 |  |  | 0 |  | 0
三協立山 | 「トリプルスマージュⅡ」テラスドア トリプルガラス （クリプトンガス入り） | ドア | テラスドア | 樹脂 | L3+G13+1.3+G13+L3 | 0.6 | [11 empty] | 0.79 | 試験 | 0.39 | 0.24 | 0.09 | 0.24 | 0.16 | 0.06 | 仕様 |  |  | 0
三協立山 | 「トリプルスマージュⅡ」テラスドア トリプルガラス （クリプトンガス入り） | ドア | テラスドア | 樹脂 | L3+G13+1.3+G13+L3 |  | 0 | [11 empty] | 仕様 | 0.39 | 0.24 | 0.09 | 0.24 | 0.16 | 0.06 | 仕様 |  |  | 0 |  | 0
三協立山 | 「トリプルスマージュⅡ」テラスドア トリプルガラス （クリプトンガス入り） | ドア | テラスドア | 樹脂 | L3+G11+4+G12+L3 |  |  | 0 | [10 empty] | 仕様 | 0.39 | 0.24 | 0.09 | 0.24 | 0.16 | 0.06 | 仕様 |  |  | 0 |  | 0
三協立山 | 「トリプルスマージュⅡ」テラスドア トリプルガラス （アルゴンガス入り） | ドア | テラスドア | 樹脂 | L3+G15+1.3+G15+L3 | 0.63 | [11 empty] | 0.86 | 試験 | 0.39 | 0.24 | 0.09 | 0.24 | 0.16 | 0.06 | 仕様 |  |  | 0 |  | 0
三協立山 | 「トリプルスマージュⅡ」テラスドア トリプルガラス （アルゴンガス入り） | ドア | テラスドア | 樹脂 | L3+G15+1.3+G15+L3 |  | 0 | [11 empty] | 仕様 | 0.39 | 0.24 | 0.09 | 0.24 | 0.16 | 0.06 | 仕様 |  |  | 0 |  | 0
三協立山 | 「トリプルスマージュⅡ」テラスドア トリプルガラス （アルゴンガス入り） | ドア | テラスドア | 樹脂 | L3+G13+4+G14+L3 |  | 0 | [11 empty] | 仕様 | 0.39 | 0.24 | 0.09 | 0.24 | 0.16 | 0.06 | 仕様 |  |  | 0 |  | 0
三協立山 | 「トリプルスマージュⅡ」勝手口ドア トリプルガラス （クリプトンガス入り） | ドア | 勝手口ドア | 樹脂 | L3+G13+1.3+G13+L3 | 0.6 | [11 empty] | 0.79 | 試験 | 0.39 | 0.24 | 0.09 | 0.24 | 0.16 | 0.06 | 仕様 |  |  | 0
三協立山 | 「トリプルスマージュⅡ」勝手口ドア トリプルガラス （クリプトンガス入り） | ドア | 勝手口ドア | 樹脂 | L3+G13+1.3+G13+L3 |  | 0 | [11 empty] | 仕様 | 0.39 | 0.24 | 0.09 | 0.24 | 0.16 | 0.06 | 仕様 |  |  | 0 |  | 0
三協立山 | 「トリプルスマージュⅡ」勝手口ドア トリプルガラス （クリプトンガス入り） | ドア | 勝手口ドア | 樹脂 | L3+G11+4+G12+L3 |  |  | 0 | [10 empty] | 仕様 | 0.39 | 0.24 | 0.09 | 0.24 | 0.16 | 0.06 | 仕様 |  |  | 0 |  | 0
三協立山 | 「トリプルスマージュⅡ」勝手口ドア トリプルガラス （アルゴンガス入り） | ドア | 勝手口ドア | 樹脂 | L3+G15+1.3+G15+L3 | 0.63 | [11 empty] | 0.86 | 試験 | 0.39 | 0.24 | 0.09 | 0.24 | 0.16 | 0.06 | 仕様 |  |  | 0 |  | 0
三協立山 | 「トリプルスマージュⅡ」勝手口ドア トリプルガラス （アルゴンガス入り） | ドア | 勝手口ドア | 樹脂 | L3+G15+1.3+G15+L3 |  | 0 | [11 empty] | 仕様 | 0.39 | 0.24 | 0.09 | 0.24 | 0.16 | 0.06 | 仕様 |  |  | 0 |  | 0
三協立山 | 「トリプルスマージュⅡ」勝手口ドア トリプルガラス （アルゴンガス入り） | ドア | 勝手口ドア | 樹脂 | L3+G13+4+G14+L3 |  | 0 | [11 empty] | 仕様 | 0.39 | 0.24 | 0.09 | 0.24 | 0.16 | 0.06 | 仕様 |  |  | 0 |  | 0
三協立山 | 「スマージュⅡ」たてすべり出し窓 複層ガラス | 一重窓 | たてすべり出し | 樹脂 | 3+G16+L3 | 1.2 | [11 empty] | 1.27 | 試験 | 0.46 | 0.27 | 0.11 | 0.29 | 0.19 | 0.08 | 仕様 |  |  | 0 |  |  | 0
三協立山 | 「スマージュⅡ」たてすべり出し窓 複層ガラス | 一重窓 | たてすべり出し | 樹脂 | 3+G16+L3 | [5 empty] | 0 | [7 empty] | 仕様 | 0.46 | 0.27 | 0.11 | 0.29 | 0.19 | 0.08 | 仕様 |  |  | 0 |  |  | 0
三協立山 | 「スマージュⅡ」たてすべり出し窓 複層ガラス | 一重窓 | たてすべり出し | 樹脂 | 4+G15+L3 | [5 empty] | 0 | [7 empty] | 仕様 | 0.46 | 0.27 | 0.11 | 0.29 | 0.19 | 0.08 | 仕様 |  |  | 0 |  |  | 0
三協立山 | 「スマージュⅡ」たてすべり出し窓 複層ガラス | 一重窓 | たてすべり出し | 樹脂 | 3+A16+3 | [7 empty] | 0 | [5 empty] | 仕様 | 0.57 | 0.27 | 0.12 | - | - | - | 仕様 |  |  | 0 |  |  | 0
三協立山 | 「スマージュⅡ」たてすべり出し窓 複層ガラス | 一重窓 | たてすべり出し | 樹脂 | 4+A15+3 | [7 empty] | 0 | [5 empty] | 仕様 | 0.57 | 0.27 | 0.12 | - | - | - | 仕様 |  |  | 0 |  |  | 0
三協立山 | 「スマージュⅡ」すべり出し窓 複層ガラス | 一重窓 | すべり出し | 樹脂 | 3+G16+L3 | 1.2 | [11 empty] | 1.27 | 試験 | 0.46 | 0.27 | 0.11 | 0.29 | 0.19 | 0.08 | 仕様 |  |  | 0 |  |  | 0
三協立山 | 「スマージュⅡ」すべり出し窓 複層ガラス | 一重窓 | すべり出し | 樹脂 | 3+G16+L3 | [5 empty] | 0 | [7 empty] | 仕様 | 0.46 | 0.27 | 0.11 | 0.29 | 0.19 | 0.08 | 仕様 |  |  | 0 |  |  | 0
三協立山 | 「スマージュⅡ」すべり出し窓 複層ガラス | 一重窓 | すべり出し | 樹脂 | 4+G15+L3 | [5 empty] | 0 | [7 empty] | 仕様 | 0.46 | 0.27 | 0.11 | 0.29 | 0.19 | 0.08 | 仕様 |  |  | 0 |  |  | 0
三協立山 | 「スマージュⅡ」すべり出し窓 複層ガラス | 一重窓 | すべり出し | 樹脂 | 3+A16+3 | [7 empty] | 0 | [5 empty] | 仕様 | 0.57 | 0.27 | 0.12 | - | - | - | 仕様 |  |  | 0 |  |  | 0
三協立山 | 「スマージュⅡ」すべり出し窓 複層ガラス | 一重窓 | すべり出し | 樹脂 | 4+A15+3 | [7 empty] | 0 | [5 empty] | 仕様 | 0.57 | 0.27 | 0.12 | - | - | - | 仕様 |  |  | 0 |  |  | 0
三協立山 | 「スマージュⅡ」高所用すべり出し窓 複層ガラス | 一重窓 | すべり出し | 樹脂 | 3+G16+L3 | 1.2 | [11 empty] | 1.27 | 試験 | 0.46 | 0.27 | 0.11 | 0.29 | 0.19 | 0.08 | 仕様 |  |  | 0 |  |  | 0
三協立山 | 「スマージュⅡ」高所用すべり出し窓 複層ガラス | 一重窓 | すべり出し | 樹脂 | 3+G16+L3 | [5 empty] | 0 | [7 empty] | 仕様 | 0.46 | 0.27 | 0.11 | 0.29 | 0.19 | 0.08 | 仕様 |  |  | 0 |  |  | 0
三協立山 | 「スマージュⅡ」高所用すべり出し窓 複層ガラス | 一重窓 | すべり出し | 樹脂 | 4+G15+L3 | [5 empty] | 0 | [7 empty] | 仕様 | 0.46 | 0.27 | 0.11 | 0.29 | 0.19 | 0.08 | 仕様 |  |  | 0 |  |  | 0
三協立山 | 「スマージュⅡ」高所用すべり出し窓 複層ガラス | 一重窓 | すべり出し | 樹脂 | 3+A16+3 | [7 empty] | 0 | [5 empty] | 仕様 | 0.57 | 0.27 | 0.12 | - | - | - | 仕様 |  |  | 0 |  |  | 0
三協立山 | 「スマージュⅡ」高所用すべり出し窓 複層ガラス | 一重窓 | すべり出し | 樹脂 | 4+A15+3 | [7 empty] | 0 | [5 empty] | 仕様 | 0.57 | 0.27 | 0.12 | - | - | - | 仕様 |  |  | 0 |  |  | 0
三協立山 | 「スマージュⅡ」大開口すべり出し窓 複層ガラス | 一重窓 | すべり出し | 樹脂 | 3+G16+L3 | 1.2 | [11 empty] | 1.27 | 試験 | 0.46 | 0.27 | 0.11 | 0.29 | 0.19 | 0.08 | 仕様 |  |  | 0 |  |  | 0
三協立山 | 「スマージュⅡ」大開口すべり出し窓 複層ガラス | 一重窓 | すべり出し | 樹脂 | 3+G16+L3 | [5 empty] | 0 | [7 empty] | 仕様 | 0.46 | 0.27 | 0.11 | 0.29 | 0.19 | 0.08 | 仕様 |  |  | 0 |  |  | 0
三協立山 | 「スマージュⅡ」大開口すべり出し窓 複層ガラス | 一重窓 | すべり出し | 樹脂 | 4+G15+L3 | [5 empty] | 0 | [7 empty] | 仕様 | 0.46 | 0.27 | 0.11 | 0.29 | 0.19 | 0.08 | 仕様 |  |  | 0 |  |  | 0
三協立山 | 「スマージュⅡ」大開口すべり出し窓 複層ガラス | 一重窓 | すべり出し | 樹脂 | 3+A16+3 | [7 empty] | 0 | [5 empty] | 仕様 | 0.57 | 0.27 | 0.12 | - | - | - | 仕様 |  |  | 0 |  |  | 0
三協立山 | 「スマージュⅡ」外開き窓 複層ガラス | 一重窓 | 開き窓 | 樹脂 | 3+G16+L3 | 1.2 | [11 empty] | 1.27 | 試験 | 0.46 | 0.27 | 0.11 | 0.29 | 0.19 | 0.08 | 仕様 |  |  | 0 |  |  | 0
三協立山 | 「スマージュⅡ」外開き窓 複層ガラス | 一重窓 | 開き窓 | 樹脂 | 3+G16+L3 | [5 empty] | 0 | [7 empty] | 仕様 | 0.46 | 0.27 | 0.11 | 0.29 | 0.19 | 0.08 | 仕様 |  |  | 0 |  |  | 0
三協立山 | 「スマージュⅡ」外開き窓 複層ガラス | 一重窓 | 開き窓 | 樹脂 | 4+G15+L3 | [5 empty] | 0 | [7 empty] | 仕様 | 0.46 | 0.27 | 0.11 | 0.29 | 0.19 | 0.08 | 仕様 |  |  | 0 |  |  | 0
三協立山 | 「スマージュⅡ」外開き窓 複層ガラス | 一重窓 | 開き窓 | 樹脂 | 3+A16+3 | [7 empty] | 0 | [5 empty] | 仕様 | 0.57 | 0.27 | 0.12 | - | - | - | 仕様 |  |  | 0 |  |  | 0
三協立山 | 「スマージュⅡ」外開き窓 複層ガラス | 一重窓 | 開き窓 | 樹脂 | 4+A15+3 | [7 empty] | 0 | [5 empty] | 仕様 | 0.57 | 0.27 | 0.12 | - | - | - | 仕様 |  |  | 0 |  |  | 0
三協立山 | 「スマージュⅡ」ＦＩＸ窓 複層ガラス | 一重窓 | FIX | 樹脂 | 3+G16+L3 | 1.2 | [11 empty] | 1.27 | 試験 | 0.46 | 0.27 | 0.11 | 0.29 | 0.19 | 0.08 | 仕様 |  |  | 0 |  |  | 0
三協立山 | 「スマージュⅡ」ＦＩＸ窓 複層ガラス | 一重窓 | FIX | 樹脂 | 3+G16+L3 | [5 empty] | 0 | [7 empty] | 仕様 | 0.46 | 0.27 | 0.11 | 0.29 | 0.19 | 0.08 | 仕様 |  |  | 0 |  |  | 0
三協立山 | 「スマージュⅡ」ＦＩＸ窓 複層ガラス | 一重窓 | FIX | 樹脂 | 4+G15+L3 | [5 empty] | 0 | [7 empty] | 仕様 | 0.46 | 0.27 | 0.11 | 0.29 | 0.19 | 0.08 | 仕様 |  |  | 0 |  |  | 0
三協立山 | 「スマージュⅡ」ＦＩＸ窓 複層ガラス | 一重窓 | FIX | 樹脂 | 3+A16+3 | [7 empty] | 0 | [5 empty] | 仕様 | 0.57 | 0.27 | 0.12 | - | - | - | 仕様 |  |  | 0 |  |  | 0
三協立山 | 「スマージュⅡ」ＦＩＸ窓 複層ガラス | 一重窓 | FIX | 樹脂 | 4+A15+3 | [7 empty] | 0 | [5 empty] | 仕様 | 0.57 | 0.27 | 0.12 | - | - | - | 仕様 |  |  | 0 |  |  | 0
三協立山 | 「スマージュⅡ」片上げ下げ窓 複層ガラス | 一重窓 | 上げ下げ | 樹脂 | 3+G16+L3 | 1.2 | [11 empty] | 1.58 | 計算 | 0.46 | 0.27 | 0.11 | 0.29 | 0.19 | 0.08 | 仕様 |  |  | 0 |  |  | 0
三協立山 | 「スマージュⅡ」片上げ下げ窓 複層ガラス | 一重窓 | 上げ下げ | 樹脂 | 3+G16+L3 | [5 empty] | 0 | [7 empty] | 仕様 | 0.46 | 0.27 | 0.11 | 0.29 | 0.19 | 0.08 | 仕様 |  |  | 0 |  |  | 0
三協立山 | 「スマージュⅡ」片上げ下げ窓 複層ガラス | 一重窓 | 上げ下げ | 樹脂 | 4+G15+L3 | [5 empty] | 0 | [7 empty] | 仕様 | 0.46 | 0.27 | 0.11 | 0.29 | 0.19 | 0.08 | 仕様 |  |  | 0 |  |  | 0
三協立山 | 「スマージュⅡ」片上げ下げ窓 複層ガラス | 一重窓 | 上げ下げ | 樹脂 | 3+A16+3 | [7 empty] | 0 | [5 empty] | 仕様 | 0.57 | 0.27 | 0.12 | - | - | - | 仕様 |  |  | 0 |  |  | 0
三協立山 | 「スマージュⅡ」片上げ下げ窓 複層ガラス | 一重窓 | 上げ下げ | 樹脂 | 4+A15+3 | [7 empty] | 0 | [5 empty] | 仕様 | 0.57 | 0.27 | 0.12 | - | - | - | 仕様 |  |  | 0 |  |  | 0
三協立山 | 「スマージュⅡ」ドレーキップ窓 複層ガラス | 一重窓 | その他窓 | 樹脂 | 3+G16+L3 | 1.2 | [11 empty] | 1.27 | 試験 | 0.46 | 0.27 | 0.11 | 0.29 | 0.19 | 0.08 | 仕様 |  |  | 0 |  |  | 0
三協立山 | 「スマージュⅡ」ドレーキップ窓 複層ガラス | 一重窓 | その他窓 | 樹脂 | 3+G16+L3 | [5 empty] | 0 | [7 empty] | 仕様 | 0.46 | 0.27 | 0.11 | 0.29 | 0.19 | 0.08 | 仕様 |  |  | 0 |  |  | 0
三協立山 | 「スマージュⅡ」ドレーキップ窓 複層ガラス | 一重窓 | その他窓 | 樹脂 | 4+G15+L3 | [5 empty] | 0 | [7 empty] | 仕様 | 0.46 | 0.27 | 0.11 | 0.29 | 0.19 | 0.08 | 仕様 |  |  | 0 |  |  | 0
三協立山 | 「スマージュⅡ」ドレーキップ窓 複層ガラス | 一重窓 | その他窓 | 樹脂 | 3+A16+3 | [7 empty] | 0 | [5 empty] | 仕様 | 0.57 | 0.27 | 0.12 | - | - | - | 仕様 |  |  | 0 |  |  | 0
三協立山 | 「スマージュⅡ」ドレーキップ窓 複層ガラス | 一重窓 | その他窓 | 樹脂 | 4+A15+3 | [7 empty] | 0 | [5 empty] | 仕様 | 0.57 | 0.27 | 0.12 | - | - | - | 仕様 |  |  | 0 |  |  | 0
三協立山 | 「スマージュⅡ」引違い窓 複層ガラス | 一重窓 | 引違い | 樹脂 | 3+G16+L3 | 1.2 | [11 empty] | 1.35 | 試験 | 0.46 | 0.27 | 0.11 | 0.29 | 0.19 | 0.08 | 仕様 |  |  | 0 |  |  | 0
三協立山 | 「スマージュⅡ」引違い窓 複層ガラス | 一重窓 | 引違い | 樹脂 | 3+G16+L3 | [5 empty] | 0 | [7 empty] | 仕様 | 0.46 | 0.27 | 0.11 | 0.29 | 0.19 | 0.08 | 仕様 |  |  | 0 |  |  | 0
三協立山 | 「スマージュⅡ」引違い窓 複層ガラス | 一重窓 | 引違い | 樹脂 | 4+G15+L3 | [5 empty] | 0 | [7 empty] | 仕様 | 0.46 | 0.27 | 0.11 | 0.29 | 0.19 | 0.08 | 仕様 |  |  | 0 |  |  | 0
三協立山 | 「スマージュⅡ」引違い窓 複層ガラス | 一重窓 | 引違い | 樹脂 | 3+A16+3 | [7 empty] | 0 | [5 empty] | 仕様 | 0.57 | 0.27 | 0.12 | - | - | - | 仕様 |  |  | 0 |  |  | 0
三協立山 | 「スマージュⅡ」引違い窓 複層ガラス | 一重窓 | 引違い | 樹脂 | 4+A15+3 | [7 empty] | 0 | [5 empty] | 仕様 | 0.57 | 0.27 | 0.12 | - | - | - | 仕様 |  |  | 0 |  |  | 0
三協立山 | 「スマージュⅡ」引違い窓S仕様 複層ガラス | 一重窓 | 引違い | 樹脂 | 3+G16+L3 | 1.1 | [11 empty] | 1.35 | 試験 | 0.46 | 0.27 | 0.11 | 0.29 | 0.19 | 0.08 | 仕様 |  |  | 0 |  |  | 0
三協立山 | 「スマージュⅡ」引違い窓S仕様 複層ガラス | 一重窓 | 引違い | 樹脂 | 3+G16+L3 | [5 empty] | 0 | [7 empty] | 仕様 | 0.46 | 0.27 | 0.11 | 0.29 | 0.19 | 0.08 | 仕様 |  |  | 0 |  |  | 0
三協立山 | 「スマージュⅡ」引違い窓S仕様 複層ガラス | 一重窓 | 引違い | 樹脂 | 4+G15+L3 | [5 empty] | 0 | [7 empty] | 仕様 | 0.46 | 0.27 | 0.11 | 0.29 | 0.19 | 0.08 | 仕様 |  |  | 0 |  |  | 0
三協立山 | 「スマージュⅡ」引違い窓S仕様 複層ガラス | 一重窓 | 引違い | 樹脂 | 3+A16+3 | [7 empty] | 0 | [5 empty] | 仕様 | 0.57 | 0.27 | 0.12 | - | - | - | 仕様 |  |  | 0 |  |  | 0
三協立山 | 「スマージュⅡ」引違い窓S仕様 複層ガラス | 一重窓 | 引違い | 樹脂 | 4+A15+3 | [7 empty] | 0 | [5 empty] | 仕様 | 0.57 | 0.27 | 0.12 | - | - | - | 仕様 |  |  | 0 |  |  | 0
三協立山 | 「スマージュⅡ」テラスドア 複層ガラス | ドア | テラスドア | 樹脂 | 3+G16+L3 | 1.2 | [11 empty] | 1.27 | 試験 | 0.46 | 0.27 | 0.11 | 0.29 | 0.19 | 0.08 | 仕様 |  |  | 0 |  |  | 0
三協立山 | 「スマージュⅡ」テラスドア 複層ガラス | ドア | テラスドア | 樹脂 | 3+G16+L3 | [5 empty] | 0 | [7 empty] | 仕様 | 0.46 | 0.27 | 0.11 | 0.29 | 0.19 | 0.08 | 仕様 |  |  | 0 |  |  | 0
三協立山 | 「スマージュⅡ」テラスドア 複層ガラス | ドア | テラスドア | 樹脂 | 4+G15+L3 | [5 empty] | 0 | [7 empty] | 仕様 | 0.46 | 0.27 | 0.11 | 0.29 | 0.19 | 0.08 | 仕様 |  |  | 0 |  |  | 0
三協立山 | 「スマージュⅡ」テラスドア 複層ガラス | ドア | テラスドア | 樹脂 | 3+A16+3 | [7 empty] | 0 | [5 empty] | 仕様 | 0.57 | 0.27 | 0.12 | - | - | - | 仕様 |  |  | 0 |  |  | 0
三協立山 | 「スマージュⅡ」テラスドア 複層ガラス | ドア | テラスドア | 樹脂 | 4+A15+3 | [7 empty] | 0 | [5 empty] | 仕様 | 0.57 | 0.27 | 0.12 | - | - | - | 仕様 |  |  | 0 |  |  | 0
三協立山 | 「スマージュⅡ」勝手口ドア 複層ガラス | ドア | 勝手口ドア | 樹脂 | 3+G16+L3 | 1.2 | [11 empty] | 1.27 | 試験 | 0.46 | 0.27 | 0.11 | 0.29 | 0.19 | 0.08 | 仕様 |  |  | 0 |  |  | 0
三協立山 | 「スマージュⅡ」勝手口ドア 複層ガラス | ドア | 勝手口ドア | 樹脂 | 3+G16+L3 | [5 empty] | 0 | [7 empty] | 仕様 | 0.46 | 0.27 | 0.11 | 0.29 | 0.19 | 0.08 | 仕様 |  |  | 0 |  |  | 0
三協立山 | 「スマージュⅡ」勝手口ドア 複層ガラス | ドア | 勝手口ドア | 樹脂 | 4+G15+L3 | [5 empty] | 0 | [7 empty] | 仕様 | 0.46 | 0.27 | 0.11 | 0.29 | 0.19 | 0.08 | 仕様 |  |  | 0 |  |  | 0
三協立山 | 「スマージュⅡ」勝手口ドア 複層ガラス | ドア | 勝手口ドア | 樹脂 | 3+A16+3 | [7 empty] | 0 | [5 empty] | 仕様 | 0.57 | 0.27 | 0.12 | - | - | - | 仕様 |  |  | 0 |  |  | 0
三協立山 | 「スマージュⅡ」勝手口ドア 複層ガラス | ドア | 勝手口ドア | 樹脂 | 4+A15+3 | [7 empty] | 0 | [5 empty] | 仕様 | 0.57 | 0.27 | 0.12 | - | - | - | 仕様 |  |  | 0 |  |  | 0
三協立山 | 「スマージュⅡ」たてすべり出し窓 複層ガラス | 一重窓 | たてすべり出し | 樹脂 | 3+A16+L3 | [5 empty] | 0 | [7 empty] | 仕様 | 0.46 | 0.27 | 0.11 | 0.29 | 0.19 | 0.08 | 仕様 |  |  | 0 |  |  | 0
三協立山 | 「スマージュⅡ」たてすべり出し窓 複層ガラス | 一重窓 | たてすべり出し | 樹脂 | 4+A15+L3 | [5 empty] | 0 | [7 empty] | 仕様 | 0.46 | 0.27 | 0.11 | 0.29 | 0.19 | 0.08 | 仕様 |  |  | 0 |  |  | 0
三協立山 | 「スマージュⅡ」すべり出し窓 複層ガラス | 一重窓 | すべり出し | 樹脂 | 3+A16+L3 | [5 empty] | 0 | [7 empty] | 仕様 | 0.46 | 0.27 | 0.11 | 0.29 | 0.19 | 0.08 | 仕様 |  |  | 0 |  |  | 0
三協立山 | 「スマージュⅡ」すべり出し窓 複層ガラス | 一重窓 | すべり出し | 樹脂 | 4+A15+L3 | [5 empty] | 0 | [7 empty] | 仕様 | 0.46 | 0.27 | 0.11 | 0.29 | 0.19 | 0.08 | 仕様 |  |  | 0 |  |  | 0
三協立山 | 「スマージュⅡ」高所用すべり出し窓 | 一重窓 | すべり出し | 樹脂 | 3+A16+L3 | [5 empty] | 0 | [7 empty] | 仕様 | 0.46 | 0.27 | 0.11 | 0.29 | 0.19 | 0.08 | 仕様 |  |  | 0 |  |  | 0
三協立山 | 「スマージュⅡ」高所用すべり出し窓 | 一重窓 | すべり出し | 樹脂 | 4+A15+L3 | [5 empty] | 0 | [7 empty] | 仕様 | 0.46 | 0.27 | 0.11 | 0.29 | 0.19 | 0.08 | 仕様 |  |  | 0 |  |  | 0
三協立山 | 「スマージュⅡ」大開口すべり出し窓 | 一重窓 | すべり出し | 樹脂 | 3+A16+L3 | [5 empty] | 0 | [7 empty] | 仕様 | 0.46 | 0.27 | 0.11 | 0.29 | 0.19 | 0.08 | 仕様 |  |  | 0 |  |  | 0
三協立山 | 「スマージュⅡ」大開口すべり出し窓 | 一重窓 | すべり出し | 樹脂 | 4+A15+L3 | [5 empty] | 0 | [7 empty] | 仕様 | 0.46 | 0.27 | 0.11 | 0.29 | 0.19 | 0.08 | 仕様 |  |  | 0 |  |  | 0
三協立山 | 「スマージュⅡ」外開き窓 複層ガラス | 一重窓 | 開き窓 | 樹脂 | 3+A16+L3 | [5 empty] | 0 | [7 empty] | 仕様 | 0.46 | 0.27 | 0.11 | 0.29 | 0.19 | 0.08 | 仕様 |  |  | 0 |  |  | 0
三協立山 | 「スマージュⅡ」外開き窓 複層ガラス | 一重窓 | 開き窓 | 樹脂 | 4+A15+L3 | [5 empty] | 0 | [7 empty] | 仕様 | 0.46 | 0.27 | 0.11 | 0.29 | 0.19 | 0.08 | 仕様 |  |  | 0 |  |  | 0
三協立山 | 「スマージュⅡ」ＦＩＸ窓 複層ガラス | 一重窓 | FIX | 樹脂 | 3+A16+L3 | [5 empty] | 0 | [7 empty] | 仕様 | 0.46 | 0.27 | 0.11 | 0.29 | 0.19 | 0.08 | 仕様 |  |  | 0 |  |  | 0
三協立山 | 「スマージュⅡ」ＦＩＸ窓 複層ガラス | 一重窓 | FIX | 樹脂 | 4+A15+L3 | [5 empty] | 0 | [7 empty] | 仕様 | 0.46 | 0.27 | 0.11 | 0.29 | 0.19 | 0.08 | 仕様 |  |  | 0 |  |  | 0
三協立山 | 「スマージュⅡ」片上げ下げ窓 複層ガラス | 一重窓 | 上げ下げ | 樹脂 | 3+A16+L3 | [5 empty] | 0 | [7 empty] | 仕様 | 0.46 | 0.27 | 0.11 | 0.29 | 0.19 | 0.08 | 仕様 |  |  | 0 |  |  | 0
三協立山 | 「スマージュⅡ」片上げ下げ窓 複層ガラス | 一重窓 | 上げ下げ | 樹脂 | 4+A15+L3 | [5 empty] | 0 | [7 empty] | 仕様 | 0.46 | 0.27 | 0.11 | 0.29 | 0.19 | 0.08 | 仕様 |  |  | 0 |  |  | 0
三協立山 | 「スマージュⅡ」ドレーキップ窓 複層ガラス | 一重窓 | その他窓 | 樹脂 | 3+A16+L3 | [5 empty] | 0 | [7 empty] | 仕様 | 0.46 | 0.27 | 0.11 | 0.29 | 0.19 | 0.08 | 仕様 |  |  | 0 |  |  | 0
三協立山 | 「スマージュⅡ」ドレーキップ窓 複層ガラス | 一重窓 | その他窓 | 樹脂 | 4+A15+L3 | [5 empty] | 0 | [7 empty] | 仕様 | 0.46 | 0.27 | 0.11 | 0.29 | 0.19 | 0.08 | 仕様 |  |  | 0 |  |  | 0
三協立山 | 「スマージュⅡ」引違い窓 Ｓ仕様 複層ガラス | 一重窓 | 引違い | 樹脂 | 3+A16+L3 | [5 empty] | 0 | [7 empty] | 仕様 | 0.46 | 0.27 | 0.11 | 0.29 | 0.19 | 0.08 | 仕様 |  |  | 0 |  |  | 0
三協立山 | 「スマージュⅡ」引違い窓 Ｓ仕様 複層ガラス | 一重窓 | 引違い | 樹脂 | 4+A15+L3 | [5 empty] | 0 | [7 empty] | 仕様 | 0.46 | 0.27 | 0.11 | 0.29 | 0.19 | 0.08 | 仕様 |  |  | 0 |  |  | 0
三協立山 | 「スマージュⅡ」引違い窓 複層ガラス | 一重窓 | 引違い | 樹脂 | 3+A16+L3 | [5 empty] | 0 | [7 empty] | 仕様 | 0.46 | 0.27 | 0.11 | 0.29 | 0.19 | 0.08 | 仕様 |  |  | 0 |  |  | 0
三協立山 | 「スマージュⅡ」引違い窓 複層ガラス | 一重窓 | 引違い | 樹脂 | 4+A15+L3 | [5 empty] | 0 | [7 empty] | 仕様 | 0.46 | 0.27 | 0.11 | 0.29 | 0.19 | 0.08 | 仕様 |  |  | 0 |  |  | 0
三協立山 | 「スマージュⅡ」テラスドア 複層ガラス | ドア | テラスドア | 樹脂 | 3+A16+L3 | [5 empty] | 0 | [7 empty] | 仕様 | 0.46 | 0.27 | 0.11 | 0.29 | 0.19 | 0.08 | 仕様 |  |  | 0 |  |  | 0
三協立山 | 「スマージュⅡ」テラスドア 複層ガラス | ドア | テラスドア | 樹脂 | 4+A15+L3 | [5 empty] | 0 | [7 empty] | 仕様 | 0.46 | 0.27 | 0.11 | 0.29 | 0.19 | 0.08 | 仕様 |  |  | 0 |  |  | 0
三協立山 | 「スマージュⅡ」勝手口ドア 複層ガラス | ドア | 勝手口ドア | 樹脂 | 3+A16+L3 | [5 empty] | 0 | [7 empty] | 仕様 | 0.46 | 0.27 | 0.11 | 0.29 | 0.19 | 0.08 | 仕様 |  |  | 0 |  |  | 0
三協立山 | 「スマージュⅡ」勝手口ドア 複層ガラス | ドア | 勝手口ドア | 樹脂 | 4+A15+L3 | [5 empty] | 0 | [7 empty] | 仕様 | 0.46 | 0.27 | 0.11 | 0.29 | 0.19 | 0.08 | 仕様 |  |  | 0 |  |  | 0
三協立山 | アルジオ 引違い窓 （断熱障子） | 一重窓 | 引違い | アルミ樹脂複合 | 3+G16+L3 | 1.2 | [11 empty] | 1.82 | 試験 | 0.51 | 0.3 | 0.12 | 0.32 | 0.21 | 0.09 | 仕様 |  |  | 0 |  |  | 0
三協立山 | アルジオ 引違い窓 （断熱障子） | 一重窓 | 引違い | アルミ樹脂複合 | 3+G16+L3 | [6 empty] | 0 | [6 empty] | 仕様 | 0.51 | 0.3 | 0.12 | 0.32 | 0.21 | 0.09 | 仕様 |  |  | 0 |  |  | 0
三協立山 | アルジオ 引違い窓 （断熱障子） | 一重窓 | 引違い | アルミ樹脂複合 | 3+A16+L3 | [7 empty] | 0 | [5 empty] | 仕様 | 0.51 | 0.3 | 0.12 | 0.32 | 0.21 | 0.09 | 仕様 |  |  | 0 |  |  | 0
三協立山 | アルジオ 引違い窓 （断熱障子） | 一重窓 | 引違い | アルミ樹脂複合 | 3+A16+3 | [8 empty] | 0 |  |  |  |  | 仕様 | 0.63 | 0.3 | 0.14 | - | - | - | 仕様 |  |  | 0 |  |  | 0
三協立山 | アルジオ 引違い窓 （断熱障子） | 一重窓 | 引違い | アルミ樹脂複合 | 6+G16+L3 | [6 empty] | 0 | [6 empty] | 仕様 | 0.51 | 0.3 | 0.12 | 0.32 | 0.21 | 0.09 | 仕様 |  |  | 0 |  | 0
三協立山 | アルジオ 引違い窓 （断熱障子） | 一重窓 | 引違い | アルミ樹脂複合 | 6+A16+3 | [8 empty] | 0 |  |  |  |  | 仕様 | 0.63 | 0.3 | 0.14 | - | - | - | 仕様 |  |  | 0 |  | 0
三協立山 | アルジオ 引違い窓 （断熱障子） （防犯仕様） | ― | 引違い | ― | 防犯複層ガラス | [27 empty] | 0
三協立山 | アルジオ 引違い窓 （断熱障子） （トリプルガラス） | 一重窓 | 引違い | アルミ樹脂複合 | L3+G10+3+G10+L3 | 0.59 | [11 empty] | 1.36 | 計算 | 0.43 | 0.27 | 0.1 | 0.26 | 0.18 | 0.06 | 仕様 |  |  | 0
三協立山 | アルジオ 引違い窓 （断熱障子） （トリプルガラス） | 一重窓 | 引違い | アルミ樹脂複合 | L3+G10+3+G10+L3 | 0.86 | [11 empty] | 1.52 | 試験 | 0.43 | 0.27 | 0.1 | 0.26 | 0.18 | 0.06 | 仕様 |  |  | 0
三協立山 | アルジオ 引違い窓 （断熱障子） （トリプルガラス） | 一重窓 | 引違い | アルミ樹脂複合 | L4+G9+4+G9+L4 | 1 | [11 empty] | 1.68 | 試験 | 0.43 | 0.27 | 0.1 | 0.26 | 0.18 | 0.06 | 仕様 |  |  | 0
三協立山 | アルジオ 引違い窓 （断熱障子） （トリプルガラス） | 一重窓 | 引違い | アルミ樹脂複合 | L3+G10+3+G10+L3 |  |  |  |  | 0 | [8 empty] | 仕様 | 0.43 | 0.27 | 0.1 | 0.26 | 0.18 | 0.06 | 仕様 |  |  | 0
三協立山 | アルジオ 装飾窓 片引き窓 （断熱障子） | 一重窓 | 引違い | アルミ樹脂複合 | 3+G16+L3 | 1.2 | [11 empty] | 1.82 | 試験 | 0.51 | 0.3 | 0.12 | 0.32 | 0.21 | 0.09 | 仕様 |  |  | 0 |  |  | 0
三協立山 | アルジオ 装飾窓 片引き窓 （断熱障子） | 一重窓 | 引違い | アルミ樹脂複合 | 3+G16+L3 | [6 empty] | 0 | [6 empty] | 仕様 | 0.51 | 0.3 | 0.12 | 0.32 | 0.21 | 0.09 | 仕様 |  |  | 0 |  |  | 0
三協立山 | アルジオ 装飾窓 片引き窓 （断熱障子） | 一重窓 | 引違い | アルミ樹脂複合 | 3+A16+L3 | [7 empty] | 0 | [5 empty] | 仕様 | 0.51 | 0.3 | 0.12 | 0.32 | 0.21 | 0.09 | 仕様 |  |  | 0 |  |  | 0
三協立山 | アルジオ 装飾窓 片引き窓 （断熱障子） | 一重窓 | 引違い | アルミ樹脂複合 | 3+A16+3 | [8 empty] | 0 |  |  |  |  | 仕様 | 0.63 | 0.3 | 0.14 | - | - | - | 仕様 |  |  | 0 |  |  | 0
三協立山 | アルジオ 装飾窓 片引き窓 （断熱障子） | 一重窓 | 引違い | アルミ樹脂複合 | 6+G16+L3 | [6 empty] | 0 | [6 empty] | 仕様 | 0.51 | 0.3 | 0.12 | 0.32 | 0.21 | 0.09 | 仕様 |  |  | 0 |  | 0
三協立山 | アルジオ 装飾窓 片引き窓 （断熱障子） | 一重窓 | 引違い | アルミ樹脂複合 | 6+A16+3 | [8 empty] | 0 |  |  |  |  | 仕様 | 0.63 | 0.3 | 0.14 | - | - | - | 仕様 |  |  | 0 |  | 0
三協立山 | アルジオ 装飾窓 片引き窓 （断熱障子） （トリプルガラス） | 一重窓 | 引違い | アルミ樹脂複合 | L3+G10+3+G10+L3 | 0.59 | [11 empty] | 1.36 | 計算 | 0.43 | 0.27 | 0.1 | 0.26 | 0.18 | 0.06 | 仕様 |  |  | 0
三協立山 | アルジオ 装飾窓 片引き窓 （断熱障子） （トリプルガラス） | 一重窓 | 引違い | アルミ樹脂複合 | L3+G10+3+G10+L3 | 0.86 | [11 empty] | 1.52 | 試験 | 0.43 | 0.27 | 0.1 | 0.26 | 0.18 | 0.06 | 仕様 |  |  | 0
三協立山 | アルジオ 装飾窓 片引き窓 （断熱障子） （トリプルガラス） | 一重窓 | 引違い | アルミ樹脂複合 | L4+G9+4+G9+L4 | 1 | [11 empty] | 1.68 | 試験 | 0.43 | 0.27 | 0.1 | 0.26 | 0.18 | 0.06 | 仕様 |  |  | 0
三協立山 | アルジオ 装飾窓 片引き窓 （断熱障子） （トリプルガラス） | 一重窓 | 引違い | アルミ樹脂複合 | L3+G10+3+G10+L3 |  |  |  |  | 0 | [8 empty] | 仕様 | 0.43 | 0.27 | 0.1 | 0.26 | 0.18 | 0.06 | 仕様 |  |  | 0
三協立山 | アルジオ 装飾窓 両袖片引き窓 （断熱障子） | 一重窓 | 引違い | アルミ樹脂複合 | 3+G16+L3 | 1.2 | [11 empty] | 1.82 | 試験 | 0.51 | 0.3 | 0.12 | 0.32 | 0.21 | 0.09 | 仕様 |  |  | 0 |  |  | 0
三協立山 | アルジオ 装飾窓 両袖片引き窓 （断熱障子） | 一重窓 | 引違い | アルミ樹脂複合 | 3+G16+L3 | [6 empty] | 0 | [6 empty] | 仕様 | 0.51 | 0.3 | 0.12 | 0.32 | 0.21 | 0.09 | 仕様 |  |  | 0 |  |  | 0
三協立山 | アルジオ 装飾窓 両袖片引き窓 （断熱障子） | 一重窓 | 引違い | アルミ樹脂複合 | 3+A16+L3 | [7 empty] | 0 | [5 empty] | 仕様 | 0.51 | 0.3 | 0.12 | 0.32 | 0.21 | 0.09 | 仕様 |  |  | 0 |  |  | 0
三協立山 | アルジオ 装飾窓 両袖片引き窓 （断熱障子） | 一重窓 | 引違い | アルミ樹脂複合 | 3+A16+3 | [8 empty] | 0 |  |  |  |  | 仕様 | 0.63 | 0.3 | 0.14 | - | - | - | 仕様 |  |  | 0 |  |  | 0
三協立山 | アルジオ 装飾窓 両袖片引き窓 （断熱障子） | 一重窓 | 引違い | アルミ樹脂複合 | 6+G16+L3 | [6 empty] | 0 | [6 empty] | 仕様 | 0.51 | 0.3 | 0.12 | 0.32 | 0.21 | 0.09 | 仕様 |  |  | 0 |  | 0
三協立山 | アルジオ 装飾窓 両袖片引き窓 （断熱障子） | 一重窓 | 引違い | アルミ樹脂複合 | 6+A16+3 | [8 empty] | 0 |  |  |  |  | 仕様 | 0.63 | 0.3 | 0.14 | - | - | - | 仕様 |  |  | 0 |  | 0
三協立山 | アルジオ 装飾窓 両袖片引き窓 （断熱障子） （トリプルガラス） | 一重窓 | 引違い | アルミ樹脂複合 | L3+G10+3+G10+L3 | 0.59 | [11 empty] | 1.36 | 計算 | 0.43 | 0.27 | 0.1 | 0.26 | 0.18 | 0.06 | 仕様 |  |  | 0
三協立山 | アルジオ 装飾窓 両袖片引き窓 （断熱障子） （トリプルガラス） | 一重窓 | 引違い | アルミ樹脂複合 | L3+G10+3+G10+L3 | 0.86 | [11 empty] | 1.52 | 試験 | 0.43 | 0.27 | 0.1 | 0.26 | 0.18 | 0.06 | 仕様 |  |  | 0
三協立山 | アルジオ 装飾窓 両袖片引き窓 （断熱障子） （トリプルガラス） | 一重窓 | 引違い | アルミ樹脂複合 | L4+G9+4+G9+L4 | 1 | [11 empty] | 1.68 | 試験 | 0.43 | 0.27 | 0.1 | 0.26 | 0.18 | 0.06 | 仕様 |  |  | 0
三協立山 | アルジオ 装飾窓 両袖片引き窓 （断熱障子） （トリプルガラス） | 一重窓 | 引違い | アルミ樹脂複合 | L3+G10+3+G10+L3 |  |  |  |  | 0 | [8 empty] | 仕様 | 0.43 | 0.27 | 0.1 | 0.26 | 0.18 | 0.06 | 仕様 |  |  | 0
三協立山 | アルジオ 面格子付引違い窓 （断熱障子） | 一重窓 | 引違い | アルミ樹脂複合 | 3+G16+L3 | 1.2 | [11 empty] | 1.82 | 試験 | 0.51 | 0.3 | 0.12 | 0.32 | 0.21 | 0.09 | 仕様 |  |  | 0 |  |  | 0
三協立山 | アルジオ 面格子付引違い窓 （断熱障子） | 一重窓 | 引違い | アルミ樹脂複合 | 3+G16+L3 | [6 empty] | 0 | [6 empty] | 仕様 | 0.51 | 0.3 | 0.12 | 0.32 | 0.21 | 0.09 | 仕様 |  |  | 0 |  |  | 0
三協立山 | アルジオ 面格子付引違い窓 （断熱障子） | 一重窓 | 引違い | アルミ樹脂複合 | 3+A16+L3 | [7 empty] | 0 | [5 empty] | 仕様 | 0.51 | 0.3 | 0.12 | 0.32 | 0.21 | 0.09 | 仕様 |  |  | 0 |  |  | 0
三協立山 | アルジオ 面格子付引違い窓 （断熱障子） | 一重窓 | 引違い | アルミ樹脂複合 | 3+A16+3 | [8 empty] | 0 |  |  |  |  | 仕様 | 0.63 | 0.3 | 0.14 | - | - | - | 仕様 |  |  | 0 |  |  | 0
三協立山 | アルジオ 面格子付引違い窓 （断熱障子） | 一重窓 | 引違い | アルミ樹脂複合 | 6+G16+L3 | [6 empty] | 0 | [6 empty] | 仕様 | 0.51 | 0.3 | 0.12 | 0.32 | 0.21 | 0.09 | 仕様 |  |  | 0 |  | 0
三協立山 | アルジオ 面格子付引違い窓 （断熱障子） | 一重窓 | 引違い | アルミ樹脂複合 | 6+A16+3 | [8 empty] | 0 |  |  |  |  | 仕様 | 0.63 | 0.3 | 0.14 | - | - | - | 仕様 |  |  | 0 |  | 0
三協立山 | アルジオ 面格子付引違い窓 （断熱障子） （防犯仕様） | ― | 引違い | ― | 防犯複層ガラス | [27 empty] | 0
三協立山 | アルジオ 面格子付引違い窓 （断熱障子） （トリプルガラス） | 一重窓 | 引違い | アルミ樹脂複合 | L3+G10+3+G10+L3 | 0.59 | [11 empty] | 1.36 | 計算 | 0.43 | 0.27 | 0.1 | 0.26 | 0.18 | 0.06 | 仕様 |  |  | 0
三協立山 | アルジオ 面格子付引違い窓 （断熱障子） （トリプルガラス） | 一重窓 | 引違い | アルミ樹脂複合 | L3+G10+3+G10+L3 | 0.86 | [11 empty] | 1.52 | 試験 | 0.43 | 0.27 | 0.1 | 0.26 | 0.18 | 0.06 | 仕様 |  |  | 0
三協立山 | アルジオ 面格子付引違い窓 （断熱障子） （トリプルガラス） | 一重窓 | 引違い | アルミ樹脂複合 | L4+G9+4+G9+L4 | 1 | [11 empty] | 1.68 | 試験 | 0.43 | 0.27 | 0.1 | 0.26 | 0.18 | 0.06 | 仕様 |  |  | 0
三協立山 | アルジオ 面格子付引違い窓 （断熱障子） （トリプルガラス） | 一重窓 | 引違い | アルミ樹脂複合 | L3+G10+3+G10+L3 |  |  |  |  | 0 | [8 empty] | 仕様 | 0.43 | 0.27 | 0.1 | 0.26 | 0.18 | 0.06 | 仕様 |  |  | 0
三協立山 | アルジオ シャッター付引違い窓 （断熱障子） | 一重窓 | シャッターサッシ | アルミ樹脂複合 | 3+G16+L3 | 1.2 | [11 empty] | 1.82 | 試験 | 0.51 | 0.3 | 0.12 | 0.32 | 0.21 | 0.09 | 仕様 |  |  | 0 |  |  | 0
三協立山 | アルジオ シャッター付引違い窓 （断熱障子） | 一重窓 | シャッターサッシ | アルミ樹脂複合 | 3+G16+L3 | [12 empty] | 1.68 | シャッターによる補正 | 0.51 | 0.3 | 0.12 | 0.32 | 0.21 | 0.09 | 仕様 |  |  | 0 |  |  | 0
三協立山 | アルジオ シャッター付引違い窓 （断熱障子） | 一重窓 | シャッターサッシ | アルミ樹脂複合 | 3+G16+L3 | [6 empty] | 0 | [6 empty] | 仕様 | 0.51 | 0.3 | 0.12 | 0.32 | 0.21 | 0.09 | 仕様 |  |  | 0 |  |  | 0
三協立山 | アルジオ シャッター付引違い窓 （断熱障子） | 一重窓 | シャッターサッシ | アルミ樹脂複合 | 3+G16+L3 | [12 empty] | 2.11 | シャッターによる補正 | 0.51 | 0.3 | 0.12 | 0.32 | 0.21 | 0.09 | 仕様 |  |  | 0 |  |  | 0
三協立山 | アルジオ シャッター付引違い窓 （断熱障子） | 一重窓 | シャッターサッシ | アルミ樹脂複合 | 3+A16+L3 | [7 empty] | 0 | [5 empty] | 仕様 | 0.51 | 0.3 | 0.12 | 0.32 | 0.21 | 0.09 | 仕様 |  |  | 0 |  |  | 0
三協立山 | アルジオ シャッター付引違い窓 （断熱障子） | 一重窓 | シャッターサッシ | アルミ樹脂複合 | 3+A16+L3 | [12 empty] | 2.59 | シャッターによる補正 | 0.51 | 0.3 | 0.12 | 0.32 | 0.21 | 0.09 | 仕様 |  |  | 0 |  |  | 0
三協立山 | アルジオ シャッター付引違い窓 （断熱障子） | 一重窓 | シャッターサッシ | アルミ樹脂複合 | 3+A16+3 | [8 empty] | 0 |  |  |  |  | 仕様 | 0.63 | 0.3 | 0.14 | - | - | - | 仕様 |  |  | 0 |  |  | 0
三協立山 | アルジオ シャッター付引違い窓 （断熱障子） | 一重窓 | シャッターサッシ | アルミ樹脂複合 | 3+A16+3 | [12 empty] | 3.04 | シャッターによる補正 | 0.63 | 0.3 | 0.14 | - | - | - | 仕様 |  |  | 0 |  |  | 0
三協立山 | アルジオ シャッター付引違い窓 （断熱障子） | 一重窓 | シャッターサッシ | アルミ樹脂複合 | 6+G16+L3 | [6 empty] | 0 | [6 empty] | 仕様 | 0.51 | 0.3 | 0.12 | 0.32 | 0.21 | 0.09 | 仕様 |  |  | 0 |  | 0
三協立山 | アルジオ シャッター付引違い窓 （断熱障子） | 一重窓 | シャッターサッシ | アルミ樹脂複合 | 6+G16+L3 | [12 empty] | 2.11 | シャッターによる補正 | 0.51 | 0.3 | 0.12 | 0.32 | 0.21 | 0.09 | 仕様 |  |  | 0 |  | 0
三協立山 | アルジオ シャッター付引違い窓 （断熱障子） | 一重窓 | シャッターサッシ | アルミ樹脂複合 | 6+A16+3 | [8 empty] | 0 |  |  |  |  | 仕様 | 0.63 | 0.3 | 0.14 | - | - | - | 仕様 |  |  | 0 |  | 0
三協立山 | アルジオ シャッター付引違い窓 （断熱障子） | 一重窓 | シャッターサッシ | アルミ樹脂複合 | 6+A16+3 | [12 empty] | 3.04 | シャッターによる補正 | 0.63 | 0.3 | 0.14 | - | - | - | 仕様 |  |  | 0 |  | 0
三協立山 | アルジオ シャッター付引違い窓 （断熱障子） （防犯仕様） | ― | 引違い | ― | 防犯複層ガラス | [27 empty] | 0
三協立山 | アルジオ シャッター付引違い窓 （断熱障子） （トリプルガラス） | 一重窓 | シャッターサッシ | アルミ樹脂複合 | L3+G10+3+G10+L3 | 0.59 | [11 empty] | 1.36 | 計算 | 0.43 | 0.27 | 0.1 | 0.26 | 0.18 | 0.06 | 仕様 |  |  | 0
三協立山 | アルジオ シャッター付引違い窓 （断熱障子） （トリプルガラス） | 一重窓 | シャッターサッシ | アルミ樹脂複合 | L3+G10+3+G10+L3 | 0.59 | [11 empty] | 1.28 | シャッターによる補正 | 0.43 | 0.27 | 0.1 | 0.26 | 0.18 | 0.06 | 仕様 |  |  | 0
三協立山 | アルジオ シャッター付引違い窓 （断熱障子） （トリプルガラス） | 一重窓 | シャッターサッシ | アルミ樹脂複合 | L3+G10+3+G10+L3 | 0.86 | [11 empty] | 1.52 | 試験 | 0.43 | 0.27 | 0.1 | 0.26 | 0.18 | 0.06 | 仕様 |  |  | 0
三協立山 | アルジオ シャッター付引違い窓 （断熱障子） （トリプルガラス） | 一重窓 | シャッターサッシ | アルミ樹脂複合 | L3+G10+3+G10+L3 | 0.86 | [11 empty] | 1.42 | シャッターによる補正 | 0.43 | 0.27 | 0.1 | 0.26 | 0.18 | 0.06 | 仕様 |  |  | 0
三協立山 | アルジオ シャッター付引違い窓 （断熱障子） （トリプルガラス） | 一重窓 | シャッターサッシ | アルミ樹脂複合 | L4+G9+4+G9+L4 | 1 | [11 empty] | 1.68 | 試験 | 0.43 | 0.27 | 0.1 | 0.26 | 0.18 | 0.06 | 仕様 |  |  | 0
三協立山 | アルジオ シャッター付引違い窓 （断熱障子） （トリプルガラス） | 一重窓 | シャッターサッシ | アルミ樹脂複合 | L4+G9+4+G9+L4 | 1 | [11 empty] | 1.56 | シャッターによる補正 | 0.43 | 0.27 | 0.1 | 0.26 | 0.18 | 0.06 | 仕様 |  |  | 0
三協立山 | アルジオ シャッター付引違い窓 （断熱障子） （トリプルガラス） | 一重窓 | シャッターサッシ | アルミ樹脂複合 | L3+G10+3+G10+L3 |  |  |  |  | 0 | [8 empty] | 仕様 | 0.43 | 0.27 | 0.1 | 0.26 | 0.18 | 0.06 | 仕様 |  |  | 0
三協立山 | アルジオ シャッター付引違い窓 （断熱障子） （トリプルガラス） | 一重窓 | シャッターサッシ | アルミ樹脂複合 | L3+G10+3+G10+L3 | 0.59 | [11 empty] | 1.96 | シャッターによる補正 | 0.43 | 0.27 | 0.1 | 0.26 | 0.18 | 0.06 | 仕様 |  |  | 0
三協立山 | アルジオ 装飾窓 片上げ下げ窓 （断熱障子） | 一重窓 | 上げ下げ | アルミ樹脂複合 | 3+G16+L3 | 1.2 | [11 empty] | 1.83 | 計算 | 0.51 | 0.3 | 0.12 | 0.32 | 0.21 | 0.09 | 仕様 |  |  | 0 |  |  | 0
三協立山 | アルジオ 装飾窓 片上げ下げ窓 （断熱障子） | 一重窓 | 上げ下げ | アルミ樹脂複合 | 3+G16+L3 | [6 empty] | 0 | [6 empty] | 仕様 | 0.51 | 0.3 | 0.12 | 0.32 | 0.21 | 0.09 | 仕様 |  |  | 0 |  |  | 0
三協立山 | アルジオ 装飾窓 片上げ下げ窓 （断熱障子） | 一重窓 | 上げ下げ | アルミ樹脂複合 | 3+A16+L3 | [7 empty] | 0 | [5 empty] | 仕様 | 0.51 | 0.3 | 0.12 | 0.32 | 0.21 | 0.09 | 仕様 |  |  | 0 |  |  | 0
三協立山 | アルジオ 装飾窓 片上げ下げ窓 （断熱障子） | 一重窓 | 上げ下げ | アルミ樹脂複合 | 3+A16+3 | [8 empty] | 0 |  |  |  |  | 仕様 | 0.63 | 0.3 | 0.14 | - | - | - | 仕様 |  |  | 0 |  |  | 0
三協立山 | アルジオ 装飾窓 片上げ下げ窓 （断熱障子） | 一重窓 | 上げ下げ | アルミ樹脂複合 | 6+G16+L3 | [6 empty] | 0 | [6 empty] | 仕様 | 0.51 | 0.3 | 0.12 | 0.32 | 0.21 | 0.09 | 仕様 |  |  | 0 |  | 0
三協立山 | アルジオ 装飾窓 片上げ下げ窓 （断熱障子） | 一重窓 | 上げ下げ | アルミ樹脂複合 | 6+A16+3 | [8 empty] | 0 |  |  |  |  | 仕様 | 0.63 | 0.3 | 0.14 | - | - | - | 仕様 |  |  | 0 |  | 0
三協立山 | アルジオ 装飾窓 片上げ下げ窓 （断熱障子） （防犯仕様） | ― | 上げ下げ | ― | 防犯複層ガラス | [27 empty] | 0
三協立山 | アルジオ 装飾窓 片上げ下げ窓 （断熱障子） （トリプルガラス） | 一重窓 | 上げ下げ | アルミ樹脂複合 | L3+G10+3+G10+L3 | 0.59 | [11 empty] | 1.33 | 計算 | 0.43 | 0.27 | 0.1 | 0.26 | 0.18 | 0.06 | 仕様 |  |  | 0
三協立山 | アルジオ 装飾窓 片上げ下げ窓 （断熱障子） （トリプルガラス） | 一重窓 | 上げ下げ | アルミ樹脂複合 | L3+G10+3+G10+L3 | 0.86 | [11 empty] | 1.5 | 計算 | 0.43 | 0.27 | 0.1 | 0.26 | 0.18 | 0.06 | 仕様 |  |  | 0
三協立山 | アルジオ 装飾窓 片上げ下げ窓 （断熱障子） （トリプルガラス） | 一重窓 | 上げ下げ | アルミ樹脂複合 | L3+G10+3+G10+L3 | 0.96 | [11 empty] | 1.55 | 計算 | 0.43 | 0.27 | 0.1 | 0.26 | 0.18 | 0.06 | 仕様 |  |  | 0
三協立山 | アルジオ 装飾窓 片上げ下げ窓 （断熱障子） （トリプルガラス） | 一重窓 | 上げ下げ | アルミ樹脂複合 | L3+G10+3+G10+L3 |  |  |  |  | 0 | [8 empty] | 仕様 | 0.43 | 0.27 | 0.1 | 0.26 | 0.18 | 0.06 | 仕様 |  |  | 0
三協立山 | アルジオ 装飾窓 面格子付片上げ下げ窓 （断熱障子） | 一重窓 | 上げ下げ | アルミ樹脂複合 | 3+G16+L3 | 1.2 | [11 empty] | 1.83 | 計算 | 0.51 | 0.3 | 0.12 | 0.32 | 0.21 | 0.09 | 仕様 |  |  | 0 |  |  | 0
三協立山 | アルジオ 装飾窓 面格子付片上げ下げ窓 （断熱障子） | 一重窓 | 上げ下げ | アルミ樹脂複合 | 3+G16+L3 | [6 empty] | 0 | [6 empty] | 仕様 | 0.51 | 0.3 | 0.12 | 0.32 | 0.21 | 0.09 | 仕様 |  |  | 0 |  |  | 0
三協立山 | アルジオ 装飾窓 面格子付片上げ下げ窓 （断熱障子） | 一重窓 | 上げ下げ | アルミ樹脂複合 | 3+A16+L3 | [7 empty] | 0 | [5 empty] | 仕様 | 0.51 | 0.3 | 0.12 | 0.32 | 0.21 | 0.09 | 仕様 |  |  | 0 |  |  | 0
三協立山 | アルジオ 装飾窓 面格子付片上げ下げ窓 （断熱障子） | 一重窓 | 上げ下げ | アルミ樹脂複合 | 3+A16+3 | [8 empty] | 0 |  |  |  |  | 仕様 | 0.63 | 0.3 | 0.14 | - | - | - | 仕様 |  |  | 0 |  |  | 0
三協立山 | アルジオ 装飾窓 面格子付片上げ下げ窓 （断熱障子） | 一重窓 | 上げ下げ | アルミ樹脂複合 | 6+G16+L3 | [6 empty] | 0 | [6 empty] | 仕様 | 0.51 | 0.3 | 0.12 | 0.32 | 0.21 | 0.09 | 仕様 |  |  | 0 |  | 0
三協立山 | アルジオ 装飾窓 面格子付片上げ下げ窓 （断熱障子） | 一重窓 | 上げ下げ | アルミ樹脂複合 | 6+A16+3 | [8 empty] | 0 |  |  |  |  | 仕様 | 0.63 | 0.3 | 0.14 | - | - | - | 仕様 |  |  | 0 |  | 0
三協立山 | アルジオ 装飾窓 面格子付片上げ下げ窓 （断熱障子） （トリプルガラス） | 一重窓 | 上げ下げ | アルミ樹脂複合 | L3+G10+3+G10+L3 | 0.59 | [11 empty] | 1.33 | 計算 | 0.43 | 0.27 | 0.1 | 0.26 | 0.18 | 0.06 | 仕様 |  |  | 0
三協立山 | アルジオ 装飾窓 面格子付片上げ下げ窓 （断熱障子） （トリプルガラス） | 一重窓 | 上げ下げ | アルミ樹脂複合 | L3+G10+3+G10+L3 | 0.86 | [11 empty] | 1.5 | 計算 | 0.43 | 0.27 | 0.1 | 0.26 | 0.18 | 0.06 | 仕様 |  |  | 0
三協立山 | アルジオ 装飾窓 面格子付片上げ下げ窓 （断熱障子） （トリプルガラス） | 一重窓 | 上げ下げ | アルミ樹脂複合 | L3+G10+3+G10+L3 | 0.96 | [11 empty] | 1.55 | 計算 | 0.43 | 0.27 | 0.1 | 0.26 | 0.18 | 0.06 | 仕様 |  |  | 0
三協立山 | アルジオ 装飾窓 面格子付片上げ下げ窓 （断熱障子） （トリプルガラス） | 一重窓 | 上げ下げ | アルミ樹脂複合 | L3+G10+3+G10+L3 |  |  |  |  | 0 | [8 empty] | 仕様 | 0.43 | 0.27 | 0.1 | 0.26 | 0.18 | 0.06 | 仕様 |  |  | 0
三協立山 | アルジオ 装飾窓 たてすべり出し窓 オペレーター（断熱障子） | 一重窓 | たてすべり出し | アルミ樹脂複合 | 3+G16+L3 | 1.2 | [11 empty] | 1.7 | 試験 | 0.51 | 0.3 | 0.12 | 0.32 | 0.21 | 0.09 | 仕様 |  |  | 0 |  |  | 0
三協立山 | アルジオ 装飾窓 たてすべり出し窓 オペレーター（断熱障子） | 一重窓 | たてすべり出し | アルミ樹脂複合 | 3+G16+L3 | [6 empty] | 0 | [6 empty] | 仕様 | 0.51 | 0.3 | 0.12 | 0.32 | 0.21 | 0.09 | 仕様 |  |  | 0 |  |  | 0
三協立山 | アルジオ 装飾窓 たてすべり出し窓 オペレーター（断熱障子） | 一重窓 | たてすべり出し | アルミ樹脂複合 | 3+A16+L3 | [7 empty] | 0 | [5 empty] | 仕様 | 0.51 | 0.3 | 0.12 | 0.32 | 0.21 | 0.09 | 仕様 |  |  | 0 |  |  | 0
三協立山 | アルジオ 装飾窓 たてすべり出し窓 オペレーター（断熱障子） | 一重窓 | たてすべり出し | アルミ樹脂複合 | 3+A16+3 | [8 empty] | 0 |  |  |  |  | 仕様 | 0.63 | 0.3 | 0.14 | - | - | - | 仕様 |  |  | 0 |  |  | 0
三協立山 | アルジオ 装飾窓 たてすべり出し窓 オペレーター（断熱障子） | 一重窓 | たてすべり出し | アルミ樹脂複合 | 5+G16+L3 | [6 empty] | 0 | [6 empty] | 仕様 | 0.51 | 0.3 | 0.12 | 0.32 | 0.21 | 0.09 | 仕様 |  |  | 0 |  | 0
三協立山 | アルジオ 装飾窓 たてすべり出し窓 オペレーター（断熱障子） | 一重窓 | たてすべり出し | アルミ樹脂複合 | 5+A16+3 | [8 empty] | 0 |  |  |  |  | 仕様 | 0.63 | 0.3 | 0.14 | - | - | - | 仕様 |  |  | 0 |  | 0
三協立山 | アルジオ 装飾窓 たてすべり出し窓 オペレーター（断熱障子） （防犯仕様） | ― | たてすべり出し | ― | 防犯複層ガラス | [27 empty] | 0
三協立山 | アルジオ 装飾窓 たてすべり出し窓 オペレーター（断熱障子） （トリプルガラス） | 一重窓 | たてすべり出し | アルミ樹脂複合 | L3+G10+3+G10+L3 | 0.59 | [11 empty] | 1.23 | 計算 | 0.43 | 0.27 | 0.1 | 0.26 | 0.18 | 0.06 | 仕様 |  |  | 0
三協立山 | アルジオ 装飾窓 たてすべり出し窓 オペレーター（断熱障子） （トリプルガラス） | 一重窓 | たてすべり出し | アルミ樹脂複合 | L3+G10+3+G10+L3 | 0.86 | [11 empty] | 1.36 | 試験 | 0.43 | 0.27 | 0.1 | 0.26 | 0.18 | 0.06 | 仕様 |  |  | 0
三協立山 | アルジオ 装飾窓 たてすべり出し窓 オペレーター（断熱障子） （トリプルガラス） | 一重窓 | たてすべり出し | アルミ樹脂複合 | L4+G9+4+G9+L4 | 1 | [11 empty] | 1.51 | 試験 | 0.43 | 0.27 | 0.1 | 0.26 | 0.18 | 0.06 | 仕様 |  |  | 0
三協立山 | アルジオ 装飾窓 たてすべり出し窓 オペレーター（断熱障子） （トリプルガラス） | 一重窓 | たてすべり出し | アルミ樹脂複合 | L3+G10+3+G10+L3 |  |  |  |  | 0 | [8 empty] | 仕様 | 0.43 | 0.27 | 0.1 | 0.26 | 0.18 | 0.06 | 仕様 |  |  | 0
三協立山 | アルジオ 装飾窓 たてすべり出し窓 カムラッチ（断熱障子） | 一重窓 | たてすべり出し | アルミ樹脂複合 | 3+G16+L3 | 1.2 | [11 empty] | 1.7 | 試験 | 0.51 | 0.3 | 0.12 | 0.32 | 0.21 | 0.09 | 仕様 |  |  | 0 |  |  | 0
三協立山 | アルジオ 装飾窓 たてすべり出し窓 カムラッチ（断熱障子） | 一重窓 | たてすべり出し | アルミ樹脂複合 | 3+A16+L3 | [7 empty] | 0 | [5 empty] | 仕様 | 0.51 | 0.3 | 0.12 | 0.32 | 0.21 | 0.09 | 仕様 |  |  | 0 |  |  | 0
三協立山 | アルジオ 装飾窓 たてすべり出し窓 カムラッチ（断熱障子） | 一重窓 | たてすべり出し | アルミ樹脂複合 | 3+A16+3 | [8 empty] | 0 |  |  |  |  | 仕様 | 0.63 | 0.3 | 0.14 | - | - | - | 仕様 |  |  | 0 |  |  | 0
三協立山 | アルジオ 装飾窓 たてすべり出し窓 カムラッチ（断熱障子） | 一重窓 | たてすべり出し | アルミ樹脂複合 | 5+G16+L3 | [6 empty] | 0 | [6 empty] | 仕様 | 0.51 | 0.3 | 0.12 | 0.32 | 0.21 | 0.09 | 仕様 |  |  | 0 |  | 0
三協立山 | アルジオ 装飾窓 たてすべり出し窓 カムラッチ（断熱障子） | 一重窓 | たてすべり出し | アルミ樹脂複合 | 5+A16+3 | [8 empty] | 0 |  |  |  |  | 仕様 | 0.63 | 0.3 | 0.14 | - | - | - | 仕様 |  |  | 0 |  | 0
三協立山 | アルジオ 装飾窓 たてすべり出し窓 カムラッチ（断熱障子） （トリプルガラス） | 一重窓 | たてすべり出し | アルミ樹脂複合 | L3+G10+3+G10+L3 | 0.59 | [11 empty] | 1.23 | 計算 | 0.43 | 0.27 | 0.1 | 0.26 | 0.18 | 0.06 | 仕様 |  |  | 0
三協立山 | アルジオ 装飾窓 たてすべり出し窓 カムラッチ（断熱障子） （トリプルガラス） | 一重窓 | たてすべり出し | アルミ樹脂複合 | L3+G10+3+G10+L3 | 0.86 | [11 empty] | 1.36 | 試験 | 0.43 | 0.27 | 0.1 | 0.26 | 0.18 | 0.06 | 仕様 |  |  | 0
三協立山 | アルジオ 装飾窓 たてすべり出し窓 カムラッチ（断熱障子） （トリプルガラス） | 一重窓 | たてすべり出し | アルミ樹脂複合 | L4+G9+4+G9+L4 | 1 | [11 empty] | 1.51 | 試験 | 0.43 | 0.27 | 0.1 | 0.26 | 0.18 | 0.06 | 仕様 |  |  | 0
三協立山 | アルジオ 装飾窓 たてすべり出し窓 カムラッチ（断熱障子） （トリプルガラス） | 一重窓 | たてすべり出し | アルミ樹脂複合 | L3+G10+3+G10+L3 |  |  |  |  | 0 | [8 empty] | 仕様 | 0.43 | 0.27 | 0.1 | 0.26 | 0.18 | 0.06 | 仕様 |  |  | 0
三協立山 | アルジオ 装飾窓 すべり出し窓 オペレーター（断熱障子） | 一重窓 | すべり出し | アルミ樹脂複合 | 3+G16+L3 | 1.2 | [11 empty] | 1.7 | 試験 | 0.51 | 0.3 | 0.12 | 0.32 | 0.21 | 0.09 | 仕様 |  |  | 0 |  |  | 0
三協立山 | アルジオ 装飾窓 すべり出し窓 オペレーター（断熱障子） | 一重窓 | すべり出し | アルミ樹脂複合 | 3+G16+L3 | [6 empty] | 0 | [6 empty] | 仕様 | 0.51 | 0.3 | 0.12 | 0.32 | 0.21 | 0.09 | 仕様 |  |  | 0 |  |  | 0
三協立山 | アルジオ 装飾窓 すべり出し窓 オペレーター（断熱障子） | 一重窓 | すべり出し | アルミ樹脂複合 | 3+A16+L3 | [7 empty] | 0 | [5 empty] | 仕様 | 0.51 | 0.3 | 0.12 | 0.32 | 0.21 | 0.09 | 仕様 |  |  | 0 |  |  | 0
三協立山 | アルジオ 装飾窓 すべり出し窓 オペレーター（断熱障子） | 一重窓 | すべり出し | アルミ樹脂複合 | 3+A16+3 | [8 empty] | 0 |  |  |  |  | 仕様 | 0.63 | 0.3 | 0.14 | - | - | - | 仕様 |  |  | 0 |  |  | 0
三協立山 | アルジオ 装飾窓 すべり出し窓 オペレーター（断熱障子） | 一重窓 | すべり出し | アルミ樹脂複合 | 5+G16+L3 | [6 empty] | 0 | [6 empty] | 仕様 | 0.51 | 0.3 | 0.12 | 0.32 | 0.21 | 0.09 | 仕様 |  |  | 0 |  | 0
三協立山 | アルジオ 装飾窓 すべり出し窓 オペレーター（断熱障子） | 一重窓 | すべり出し | アルミ樹脂複合 | 5+A16+3 | [8 empty] | 0 |  |  |  |  | 仕様 | 0.63 | 0.3 | 0.14 | - | - | - | 仕様 |  |  | 0 |  | 0
三協立山 | アルジオ 装飾窓 すべり出し窓 オペレーター（断熱障子） （トリプルガラス） | 一重窓 | すべり出し | アルミ樹脂複合 | L3+G10+3+G10+L3 | 0.59 | [11 empty] | 1.23 | 計算 | 0.43 | 0.27 | 0.1 | 0.26 | 0.18 | 0.06 | 仕様 |  |  | 0
三協立山 | アルジオ 装飾窓 すべり出し窓 オペレーター（断熱障子） （トリプルガラス） | 一重窓 | すべり出し | アルミ樹脂複合 | L3+G10+3+G10+L3 | 0.86 | [11 empty] | 1.36 | 試験 | 0.43 | 0.27 | 0.1 | 0.26 | 0.18 | 0.06 | 仕様 |  |  | 0
三協立山 | アルジオ 装飾窓 すべり出し窓 オペレーター（断熱障子） （トリプルガラス） | 一重窓 | すべり出し | アルミ樹脂複合 | L4+G9+4+G9+L4 | 1 | [11 empty] | 1.51 | 試験 | 0.43 | 0.27 | 0.1 | 0.26 | 0.18 | 0.06 | 仕様 |  |  | 0
三協立山 | アルジオ 装飾窓 すべり出し窓 オペレーター（断熱障子） （トリプルガラス） | 一重窓 | すべり出し | アルミ樹脂複合 | L3+G10+3+G10+L3 |  |  |  |  | 0 | [8 empty] | 仕様 | 0.43 | 0.27 | 0.1 | 0.26 | 0.18 | 0.06 | 仕様 |  |  | 0
三協立山 | アルジオ 装飾窓 すべり出し窓 カムラッチ（断熱障子） | 一重窓 | すべり出し | アルミ樹脂複合 | 3+G16+L3 | 1.2 | [11 empty] | 1.7 | 試験 | 0.51 | 0.3 | 0.12 | 0.32 | 0.21 | 0.09 | 仕様 |  |  | 0 |  |  | 0
三協立山 | アルジオ 装飾窓 すべり出し窓 カムラッチ（断熱障子） | 一重窓 | すべり出し | アルミ樹脂複合 | 3+A16+L3 | [7 empty] | 0 | [5 empty] | 仕様 | 0.51 | 0.3 | 0.12 | 0.32 | 0.21 | 0.09 | 仕様 |  |  | 0 |  |  | 0
三協立山 | アルジオ 装飾窓 すべり出し窓 カムラッチ（断熱障子） | 一重窓 | すべり出し | アルミ樹脂複合 | 3+A16+3 | [8 empty] | 0 |  |  |  |  | 仕様 | 0.63 | 0.3 | 0.14 | - | - | - | 仕様 |  |  | 0 |  |  | 0
三協立山 | アルジオ 装飾窓 すべり出し窓 カムラッチ（断熱障子） | 一重窓 | すべり出し | アルミ樹脂複合 | 5+G16+L3 | [6 empty] | 0 | [6 empty] | 仕様 | 0.51 | 0.3 | 0.12 | 0.32 | 0.21 | 0.09 | 仕様 |  |  | 0 |  | 0
三協立山 | アルジオ 装飾窓 すべり出し窓 カムラッチ（断熱障子） | 一重窓 | すべり出し | アルミ樹脂複合 | 5+A16+3 | [8 empty] | 0 |  |  |  |  | 仕様 | 0.63 | 0.3 | 0.14 | - | - | - | 仕様 |  |  | 0 |  | 0
三協立山 | アルジオ 装飾窓 すべり出し窓 カムラッチ（断熱障子） （トリプルガラス） | 一重窓 | すべり出し | アルミ樹脂複合 | L3+G10+3+G10+L3 | 0.59 | [11 empty] | 1.23 | 計算 | 0.43 | 0.27 | 0.1 | 0.26 | 0.18 | 0.06 | 仕様 |  |  | 0
三協立山 | アルジオ 装飾窓 すべり出し窓 カムラッチ（断熱障子） （トリプルガラス） | 一重窓 | すべり出し | アルミ樹脂複合 | L3+G10+3+G10+L3 | 0.86 | [11 empty] | 1.36 | 試験 | 0.43 | 0.27 | 0.1 | 0.26 | 0.18 | 0.06 | 仕様 |  |  | 0
三協立山 | アルジオ 装飾窓 すべり出し窓 カムラッチ（断熱障子） （トリプルガラス） | 一重窓 | すべり出し | アルミ樹脂複合 | L4+G9+4+G9+L4 | 1 | [11 empty] | 1.51 | 試験 | 0.43 | 0.27 | 0.1 | 0.26 | 0.18 | 0.06 | 仕様 |  |  | 0
三協立山 | アルジオ 装飾窓 すべり出し窓 カムラッチ（断熱障子） （トリプルガラス） | 一重窓 | すべり出し | アルミ樹脂複合 | L3+G10+3+G10+L3 |  |  |  |  | 0 | [8 empty] | 仕様 | 0.43 | 0.27 | 0.1 | 0.26 | 0.18 | 0.06 | 仕様 |  |  | 0
三協立山 | アルジオ 装飾窓 高所用すべり出し窓 オペレーター（断熱障子） | 一重窓 | すべり出し | アルミ樹脂複合 | 3+G16+L3 | 1.2 | [11 empty] | 1.7 | 試験 | 0.51 | 0.3 | 0.12 | 0.32 | 0.21 | 0.09 | 仕様 |  |  | 0 |  |  | 0
三協立山 | アルジオ 装飾窓 高所用すべり出し窓 オペレーター（断熱障子） | 一重窓 | すべり出し | アルミ樹脂複合 | 3+G16+L3 | [6 empty] | 0 | [6 empty] | 仕様 | 0.51 | 0.3 | 0.12 | 0.32 | 0.21 | 0.09 | 仕様 |  |  | 0 |  |  | 0
三協立山 | アルジオ 装飾窓 高所用すべり出し窓 オペレーター（断熱障子） | 一重窓 | すべり出し | アルミ樹脂複合 | 3+A16+L3 | [7 empty] | 0 | [5 empty] | 仕様 | 0.51 | 0.3 | 0.12 | 0.32 | 0.21 | 0.09 | 仕様 |  |  | 0 |  |  | 0
三協立山 | アルジオ 装飾窓 高所用すべり出し窓 オペレーター（断熱障子） | 一重窓 | すべり出し | アルミ樹脂複合 | 3+A16+3 | [8 empty] | 0 |  |  |  |  | 仕様 | 0.63 | 0.3 | 0.14 | - | - | - | 仕様 |  |  | 0 |  |  | 0
三協立山 | アルジオ 装飾窓 高所用すべり出し窓 オペレーター（断熱障子） | 一重窓 | すべり出し | アルミ樹脂複合 | 5+G16+L3 | [6 empty] | 0 | [6 empty] | 仕様 | 0.51 | 0.3 | 0.12 | 0.32 | 0.21 | 0.09 | 仕様 |  |  | 0 |  | 0
三協立山 | アルジオ 装飾窓 高所用すべり出し窓 オペレーター（断熱障子） | 一重窓 | すべり出し | アルミ樹脂複合 | 5+A16+3 | [8 empty] | 0 |  |  |  |  | 仕様 | 0.63 | 0.3 | 0.14 | - | - | - | 仕様 |  |  | 0 |  | 0
三協立山 | アルジオ 装飾窓 高所用すべり出し窓 オペレーター（断熱障子） （トリプルガラス） | 一重窓 | すべり出し | アルミ樹脂複合 | L3+G10+3+G10+L3 | 0.59 | [11 empty] | 1.23 | 計算 | 0.43 | 0.27 | 0.1 | 0.26 | 0.18 | 0.06 | 仕様 |  |  | 0
三協立山 | アルジオ 装飾窓 高所用すべり出し窓 オペレーター（断熱障子） （トリプルガラス） | 一重窓 | すべり出し | アルミ樹脂複合 | L3+G10+3+G10+L3 | 0.86 | [11 empty] | 1.36 | 試験 | 0.43 | 0.27 | 0.1 | 0.26 | 0.18 | 0.06 | 仕様 |  |  | 0
三協立山 | アルジオ 装飾窓 高所用すべり出し窓 オペレーター（断熱障子） （トリプルガラス） | 一重窓 | すべり出し | アルミ樹脂複合 | L4+G9+4+G9+L4 | 1 | [11 empty] | 1.51 | 試験 | 0.43 | 0.27 | 0.1 | 0.26 | 0.18 | 0.06 | 仕様 |  |  | 0
三協立山 | アルジオ 装飾窓 高所用すべり出し窓 オペレーター（断熱障子） （トリプルガラス） | 一重窓 | すべり出し | アルミ樹脂複合 | L3+G10+3+G10+L3 |  |  |  |  | 0 | [8 empty] | 仕様 | 0.43 | 0.27 | 0.1 | 0.26 | 0.18 | 0.06 | 仕様 |  |  | 0
三協立山 | アルジオ 装飾窓 ＦＩＸ窓 | 一重窓 | FIX | アルミ樹脂複合 | 3+G16+L3 | 1.2 | [11 empty] | 1.7 | 試験 | 0.51 | 0.3 | 0.12 | 0.32 | 0.21 | 0.09 | 仕様 |  |  | 0 |  |  | 0
三協立山 | アルジオ 装飾窓 ＦＩＸ窓 | 一重窓 | FIX | アルミ樹脂複合 | 3+G16+L3 | [6 empty] | 0 | [6 empty] | 仕様 | 0.51 | 0.3 | 0.12 | 0.32 | 0.21 | 0.09 | 仕様 |  |  | 0 |  |  | 0
三協立山 | アルジオ 装飾窓 ＦＩＸ窓 | 一重窓 | FIX | アルミ樹脂複合 | 3+A16+L3 | [7 empty] | 0 | [5 empty] | 仕様 | 0.51 | 0.3 | 0.12 | 0.32 | 0.21 | 0.09 | 仕様 |  |  | 0 |  |  | 0
三協立山 | アルジオ 装飾窓 ＦＩＸ窓 | 一重窓 | FIX | アルミ樹脂複合 | 3+A16+3 | [8 empty] | 0 |  |  |  |  | 仕様 | 0.63 | 0.3 | 0.14 | - | - | - | 仕様 |  |  | 0 |  |  | 0
三協立山 | アルジオ 装飾窓 ＦＩＸ窓 | 一重窓 | FIX | アルミ樹脂複合 | 5+G16+L3 | [6 empty] | 0 | [6 empty] | 仕様 | 0.51 | 0.3 | 0.12 | 0.32 | 0.21 | 0.09 | 仕様 |  |  | 0 |  | 0
三協立山 | アルジオ 装飾窓 ＦＩＸ窓 | 一重窓 | FIX | アルミ樹脂複合 | 5+A16+3 | [8 empty] | 0 |  |  |  |  | 仕様 | 0.63 | 0.3 | 0.14 | - | - | - | 仕様 |  |  | 0 |  | 0
三協立山 | アルジオ 装飾窓 ＦＩＸ窓 （トリプルガラス） | 一重窓 | FIX | アルミ樹脂複合 | L3+G10+3+G10+L3 | 0.59 | [11 empty] | 1.23 | 計算 | 0.43 | 0.27 | 0.1 | 0.26 | 0.18 | 0.06 | 仕様 |  |  | 0
三協立山 | アルジオ 装飾窓 ＦＩＸ窓 （トリプルガラス） | 一重窓 | FIX | アルミ樹脂複合 | L3+G10+3+G10+L3 | 0.86 | [11 empty] | 1.36 | 試験 | 0.43 | 0.27 | 0.1 | 0.26 | 0.18 | 0.06 | 仕様 |  |  | 0
三協立山 | アルジオ 装飾窓 ＦＩＸ窓 （トリプルガラス） | 一重窓 | FIX | アルミ樹脂複合 | L4+G9+4+G9+L4 | 1 | [11 empty] | 1.51 | 試験 | 0.43 | 0.27 | 0.1 | 0.26 | 0.18 | 0.06 | 仕様 |  |  | 0
三協立山 | アルジオ 装飾窓 ＦＩＸ窓 （トリプルガラス） | 一重窓 | FIX | アルミ樹脂複合 | L3+G10+3+G10+L3 |  |  |  |  | 0 | [8 empty] | 仕様 | 0.43 | 0.27 | 0.1 | 0.26 | 0.18 | 0.06 | 仕様 |  |  | 0
三協立山 | アルジオ 装飾窓 内倒し窓（断熱障子） | 一重窓 | 内倒し | アルミ樹脂複合 | 3+G16+L3 | 1.2 | [11 empty] | 1.7 | 試験 | 0.51 | 0.3 | 0.12 | 0.32 | 0.21 | 0.09 | 仕様 |  |  | 0 |  |  | 0
三協立山 | アルジオ 装飾窓 内倒し窓（断熱障子） | 一重窓 | 内倒し | アルミ樹脂複合 | 3+G16+L3 | [6 empty] | 0 | [6 empty] | 仕様 | 0.51 | 0.3 | 0.12 | 0.32 | 0.21 | 0.09 | 仕様 |  |  | 0 |  |  | 0
三協立山 | アルジオ 装飾窓 内倒し窓（断熱障子） | 一重窓 | 内倒し | アルミ樹脂複合 | 3+A16+L3 | [7 empty] | 0 | [5 empty] | 仕様 | 0.51 | 0.3 | 0.12 | 0.32 | 0.21 | 0.09 | 仕様 |  |  | 0 |  |  | 0
三協立山 | アルジオ 装飾窓 内倒し窓（断熱障子） | 一重窓 | 内倒し | アルミ樹脂複合 | 3+A16+3 | [8 empty] | 0 |  |  |  |  | 仕様 | 0.63 | 0.3 | 0.14 | - | - | - | 仕様 |  |  | 0 |  |  | 0
三協立山 | アルジオ 装飾窓 内倒し窓（断熱障子） | 一重窓 | 内倒し | アルミ樹脂複合 | 5+G16+L3 | [6 empty] | 0 | [6 empty] | 仕様 | 0.51 | 0.3 | 0.12 | 0.32 | 0.21 | 0.09 | 仕様 |  |  | 0 |  | 0
三協立山 | アルジオ 装飾窓 内倒し窓（断熱障子） | 一重窓 | 内倒し | アルミ樹脂複合 | 5+A16+3 | [8 empty] | 0 |  |  |  |  | 仕様 | 0.63 | 0.3 | 0.14 | - | - | - | 仕様 |  |  | 0 |  | 0
三協立山 | アルジオ 装飾窓 内倒し窓（断熱障子） （トリプルガラス） | 一重窓 | 内倒し | アルミ樹脂複合 | L3+G10+3+G10+L3 | 0.59 | [11 empty] | 1.23 | 計算 | 0.43 | 0.27 | 0.1 | 0.26 | 0.18 | 0.06 | 仕様 |  |  | 0
三協立山 | アルジオ 装飾窓 内倒し窓（断熱障子） （トリプルガラス） | 一重窓 | 内倒し | アルミ樹脂複合 | L3+G10+3+G10+L3 | 0.86 | [11 empty] | 1.36 | 試験 | 0.43 | 0.27 | 0.1 | 0.26 | 0.18 | 0.06 | 仕様 |  |  | 0
三協立山 | アルジオ 装飾窓 内倒し窓（断熱障子） （トリプルガラス） | 一重窓 | 内倒し | アルミ樹脂複合 | L4+G9+4+G9+L4 | 1 | [11 empty] | 1.51 | 試験 | 0.43 | 0.27 | 0.1 | 0.26 | 0.18 | 0.06 | 仕様 |  |  | 0
三協立山 | アルジオ 装飾窓 内倒し窓（断熱障子） （トリプルガラス） | 一重窓 | 内倒し | アルミ樹脂複合 | L3+G10+3+G10+L3 |  |  |  |  | 0 | [8 empty] | 仕様 | 0.43 | 0.27 | 0.1 | 0.26 | 0.18 | 0.06 | 仕様 |  |  | 0
三協立山 | アルジオ 装飾窓 外倒し窓（断熱障子） | 一重窓 | 外倒し | アルミ樹脂複合 | 3+G16+L3 | 1.2 | [11 empty] | 1.7 | 試験 | 0.51 | 0.3 | 0.12 | 0.32 | 0.21 | 0.09 | 仕様 |  |  | 0 |  |  | 0
三協立山 | アルジオ 装飾窓 外倒し窓（断熱障子） | 一重窓 | 外倒し | アルミ樹脂複合 | 3+G16+L3 | [6 empty] | 0 | [6 empty] | 仕様 | 0.51 | 0.3 | 0.12 | 0.32 | 0.21 | 0.09 | 仕様 |  |  | 0 |  |  | 0
三協立山 | アルジオ 装飾窓 外倒し窓（断熱障子） | 一重窓 | 外倒し | アルミ樹脂複合 | 3+A16+L3 | [7 empty] | 0 | [5 empty] | 仕様 | 0.51 | 0.3 | 0.12 | 0.32 | 0.21 | 0.09 | 仕様 |  |  | 0 |  |  | 0
三協立山 | アルジオ 装飾窓 外倒し窓（断熱障子） | 一重窓 | 外倒し | アルミ樹脂複合 | 3+A16+3 | [8 empty] | 0 |  |  |  |  | 仕様 | 0.63 | 0.3 | 0.14 | - | - | - | 仕様 |  |  | 0 |  |  | 0
三協立山 | アルジオ 装飾窓 外倒し窓（断熱障子） | 一重窓 | 外倒し | アルミ樹脂複合 | 5+G16+L3 | [6 empty] | 0 | [6 empty] | 仕様 | 0.51 | 0.3 | 0.12 | 0.32 | 0.21 | 0.09 | 仕様 |  |  | 0 |  | 0
三協立山 | アルジオ 装飾窓 外倒し窓（断熱障子） | 一重窓 | 外倒し | アルミ樹脂複合 | 5+A16+3 | [8 empty] | 0 |  |  |  |  | 仕様 | 0.63 | 0.3 | 0.14 | - | - | - | 仕様 |  |  | 0 |  | 0
三協立山 | アルジオ 装飾窓 外倒し窓（断熱障子） （トリプルガラス） | 一重窓 | 外倒し | アルミ樹脂複合 | L3+G10+3+G10+L3 | 0.59 | [11 empty] | 1.23 | 計算 | 0.43 | 0.27 | 0.1 | 0.26 | 0.18 | 0.06 | 仕様 |  |  | 0
三協立山 | アルジオ 装飾窓 外倒し窓（断熱障子） （トリプルガラス） | 一重窓 | 外倒し | アルミ樹脂複合 | L3+G10+3+G10+L3 | 0.86 | [11 empty] | 1.36 | 試験 | 0.43 | 0.27 | 0.1 | 0.26 | 0.18 | 0.06 | 仕様 |  |  | 0
三協立山 | アルジオ 装飾窓 外倒し窓（断熱障子） （トリプルガラス） | 一重窓 | 外倒し | アルミ樹脂複合 | L4+G9+4+G9+L4 | 1 | [11 empty] | 1.51 | 試験 | 0.43 | 0.27 | 0.1 | 0.26 | 0.18 | 0.06 | 仕様 |  |  | 0
三協立山 | アルジオ 装飾窓 外倒し窓（断熱障子） （トリプルガラス） | 一重窓 | 外倒し | アルミ樹脂複合 | L3+G10+3+G10+L3 |  |  |  |  | 0 | [8 empty] | 仕様 | 0.43 | 0.27 | 0.1 | 0.26 | 0.18 | 0.06 | 仕様 |  |  | 0
三協立山 | アルジオ 採風勝手口ドア | ドア | 勝手口ドア | アルミ樹脂複合 | 3+G16+L3 | [6 empty] | 0 | [6 empty] | 仕様 | 0.51 | - | - | 0.32 | - | - | 仕様 |  |  | 0 |  |  | 0
三協立山 | アルジオ 採風勝手口ドア | ドア | 勝手口ドア | アルミ樹脂複合 | 3+A16+L3 | [7 empty] | 0 | [5 empty] | 仕様 | 0.51 | - | - | 0.32 | - | - | 仕様 |  |  | 0 |  |  | 0
三協立山 | アルジオ 採風勝手口ドア | ドア | 勝手口ドア | アルミ樹脂複合 | 3+A16+3 | [8 empty] | 0 |  |  |  |  | 仕様 | 0.63 | - | - | - | - | - | 仕様 |  |  | 0 |  |  | 0
三協立山 | アルジオ 採風勝手口ドア | ドア | 勝手口ドア | アルミ樹脂複合 | 5+G16+L3 | [6 empty] | 0 | [6 empty] | 仕様 | 0.51 | - | - | 0.32 | - | - | 仕様 |  |  | 0 |  | 0
三協立山 | アルジオ 採風勝手口ドア | ドア | 勝手口ドア | アルミ樹脂複合 | 5+A16+3 | [8 empty] | 0 |  |  |  |  | 仕様 | 0.63 | - | - | - | - | - | 仕様 |  |  | 0 |  | 0
三協立山 | アルジオ 採風勝手口ドア （トリプルガラス） | ドア | 勝手口ドア | アルミ樹脂複合 | L3+G10+3+G10+L3 | 0.86 | [11 empty] | 1.78 | 試験 | 0.43 | - | - | 0.26 | - | - | 仕様 |  |  | 0 |  | 0
三協立山 | アルジオ 採風勝手口ドア （トリプルガラス） | ドア | 勝手口ドア | アルミ樹脂複合 | L4+G9+4+G9+L4 | 1 | [11 empty] | 1.84 | 試験 | 0.43 | - | - | 0.26 | - | - | 仕様 |  |  | 0 |  | 0
三協立山 | アルジオ 勝手口ドア（中さん無） | ドア | 勝手口ドア | アルミ樹脂複合 | 3+G16+L3 | 1.2 | [11 empty] | 1.7 | 試験 | 0.51 | - | - | 0.32 | - | - | 仕様 |  |  | 0 |  |  | 0
三協立山 | アルジオ 勝手口ドア（中さん無） | ドア | 勝手口ドア | アルミ樹脂複合 | 3+G16+L3 | [6 empty] | 0 | [6 empty] | 仕様 | 0.51 | - | - | 0.32 | - | - | 仕様 |  |  | 0 |  |  | 0
三協立山 | アルジオ 勝手口ドア（中さん無） | ドア | 勝手口ドア | アルミ樹脂複合 | 3+A16+L3 | [7 empty] | 0 | [5 empty] | 仕様 | 0.51 | - | - | 0.32 | - | - | 仕様 |  |  | 0 |  |  | 0
三協立山 | アルジオ 勝手口ドア（中さん無） | ドア | 勝手口ドア | アルミ樹脂複合 | 3+A16+3 | [8 empty] | 0 |  |  |  |  | 仕様 | 0.63 | - | - | - | - | - | 仕様 |  |  | 0 |  |  | 0
三協立山 | アルジオ 勝手口ドア（中さん無） | ドア | 勝手口ドア | アルミ樹脂複合 | 5+G16+L3 | [6 empty] | 0 | [6 empty] | 仕様 | 0.51 | - | - | 0.32 | - | - | 仕様 |  |  | 0 |  | 0
三協立山 | アルジオ 勝手口ドア（中さん無） | ドア | 勝手口ドア | アルミ樹脂複合 | 5+A16+3 | [8 empty] | 0 |  |  |  |  | 仕様 | 0.63 | - | - | - | - | - | 仕様 |  |  | 0 |  | 0
三協立山 | アルジオ 勝手口ドア（中さん無） （トリプルガラス） | ドア | 勝手口ドア | アルミ樹脂複合 | L3+G10+3+G10+L3 | 0.59 | [11 empty] | 1.23 | 計算 | 0.43 | 0.27 | 0.1 | 0.26 | 0.18 | 0.06 | 仕様 |  |  | 0
三協立山 | アルジオ 勝手口ドア（中さん無） （トリプルガラス） | ドア | 勝手口ドア | アルミ樹脂複合 | L3+G10+3+G10+L3 | 0.86 | [11 empty] | 1.36 | 試験 | 0.43 | 0.27 | 0.1 | 0.26 | 0.18 | 0.06 | 仕様 |  |  | 0
三協立山 | アルジオ 勝手口ドア（中さん無） （トリプルガラス） | ドア | 勝手口ドア | アルミ樹脂複合 | L4+G9+4+G9+L4 | 1 | [11 empty] | 1.51 | 試験 | 0.43 | 0.27 | 0.1 | 0.26 | 0.18 | 0.06 | 仕様 |  |  | 0
三協立山 | アルジオ 勝手口ドア（中さん無） （トリプルガラス） | ドア | 勝手口ドア | アルミ樹脂複合 | L3+G10+3+G10+L3 |  |  |  |  | 0 | [8 empty] | 仕様 | 0.43 | 0.27 | 0.1 | 0.26 | 0.18 | 0.06 | 仕様 |  |  | 0
三協立山 | アルジオ 勝手口ドア（中さん付） | ドア | 勝手口ドア | アルミ樹脂複合 | 3+G16+L3 | 1.2 | [11 empty] | 2.09 | 試験 | 0.51 | - | - | 0.32 | - | - | 仕様 |  |  | 0 |  |  | 0
三協立山 | アルジオ 勝手口ドア（中さん付） | ドア | 勝手口ドア | アルミ樹脂複合 | 3+G16+L3 | [6 empty] | 0 | [6 empty] | 仕様 | 0.51 | - | - | 0.32 | - | - | 仕様 |  |  | 0 |  |  | 0
三協立山 | アルジオ 勝手口ドア（中さん付） | ドア | 勝手口ドア | アルミ樹脂複合 | 3+A16+L3 | [7 empty] | 0 | [5 empty] | 仕様 | 0.51 | - | - | 0.32 | - | - | 仕様 |  |  | 0 |  |  | 0
三協立山 | アルジオ 勝手口ドア（中さん付） | ドア | 勝手口ドア | アルミ樹脂複合 | 3+A16+3 | [8 empty] | 0 |  |  |  |  | 仕様 | 0.63 | - | - | - | - | - | 仕様 |  |  | 0 |  |  | 0
三協立山 | アルジオ 勝手口ドア（中さん付） | ドア | 勝手口ドア | アルミ樹脂複合 | 5+G16+L3 | [6 empty] | 0 | [6 empty] | 仕様 | 0.51 | - | - | 0.32 | - | - | 仕様 |  |  | 0 |  | 0
三協立山 | アルジオ 勝手口ドア（中さん付） | ドア | 勝手口ドア | アルミ樹脂複合 | 5+A16+3 | [8 empty] | 0 |  |  |  |  | 仕様 | 0.63 | - | - | - | - | - | 仕様 |  |  | 0 |  | 0
三協立山 | アルジオ 勝手口ドア（腰パネル付） | ドア | 勝手口ドア | アルミ樹脂複合 | 3+G16+L3 | 1.2 | [11 empty] | 1.87 | 試験 | - | - | - | 0.06 | - | - | 計算 |  |  | 0 |  |  | 0
三協立山 | アルジオ 勝手口ドア（防犯仕様） | ― | 勝手口ドア | ― | 防犯複層ガラス | [27 empty] | 0
三協立山 | アルジオ テラスドア | ドア | テラスドア | アルミ樹脂複合 | 3+G16+L3 | 1.2 | [11 empty] | 1.7 | 試験 | 0.51 | - | - | 0.32 | - | - | 仕様 |  |  | 0 |  |  | 0
三協立山 | アルジオ テラスドア | ドア | テラスドア | アルミ樹脂複合 | 3+G16+L3 | [6 empty] | 0 | [6 empty] | 仕様 | 0.51 | - | - | 0.32 | - | - | 仕様 |  |  | 0 |  |  | 0
三協立山 | アルジオ テラスドア | ドア | テラスドア | アルミ樹脂複合 | 3+A16+L3 | [7 empty] | 0 | [5 empty] | 仕様 | 0.51 | - | - | 0.32 | - | - | 仕様 |  |  | 0 |  |  | 0
三協立山 | アルジオ テラスドア | ドア | テラスドア | アルミ樹脂複合 | 3+A16+3 | [8 empty] | 0 |  |  |  |  | 仕様 | 0.63 | - | - | - | - | - | 仕様 |  |  | 0 |  |  | 0
三協立山 | アルジオ テラスドア | ドア | テラスドア | アルミ樹脂複合 | 5+G16+L3 | [6 empty] | 0 | [6 empty] | 仕様 | 0.51 | - | - | 0.32 | - | - | 仕様 |  |  | 0 |  | 0
三協立山 | アルジオ テラスドア | ドア | テラスドア | アルミ樹脂複合 | 5+A16+3 | [8 empty] | 0 |  |  |  |  | 仕様 | 0.63 | - | - | - | - | - | 仕様 |  |  | 0 |  | 0
三協立山 | アルジオ テラスドア（防犯仕様） | ― | テラスドア | ― | 防犯複層ガラス | [27 empty] | 0
三協立山 | アルジオ テラスドア （トリプルガラス） | ドア | テラスドア | アルミ樹脂複合 | L3+G10+3+G10+L3 | 0.59 | [11 empty] | 1.23 | 計算 | 0.43 | 0.27 | 0.1 | 0.26 | 0.18 | 0.06 | 仕様 |  |  | 0
三協立山 | アルジオ テラスドア （トリプルガラス） | ドア | テラスドア | アルミ樹脂複合 | L3+G10+3+G10+L3 | 0.86 | [11 empty] | 1.36 | 試験 | 0.43 | 0.27 | 0.1 | 0.26 | 0.18 | 0.06 | 仕様 |  |  | 0
三協立山 | アルジオ テラスドア （トリプルガラス） | ドア | テラスドア | アルミ樹脂複合 | L4+G9+4+G9+L4 | 1 | [11 empty] | 1.51 | 試験 | 0.43 | 0.27 | 0.1 | 0.26 | 0.18 | 0.06 | 仕様 |  |  | 0
三協立山 | アルジオ テラスドア （トリプルガラス） | ドア | テラスドア | アルミ樹脂複合 | L3+G10+3+G10+L3 |  |  |  |  | 0 | [8 empty] | 仕様 | 0.43 | 0.27 | 0.1 | 0.26 | 0.18 | 0.06 | 仕様 |  |  | 0
三協立山 | マディオＪ 引違い窓（断熱障子） | 一重窓 | 引違い | アルミ樹脂複合 | 3+A10+6 | [9 empty] | 0 |  |  |  | 仕様 | 0.63 | 0.3 | 0.14 | - | - | - | 仕様 |  |  | 0 |  | 0
三協立山 | マディオＪ 引違い窓（断熱障子） | 一重窓 | 引違い | アルミ樹脂複合 | 3+A12+L3 | 1.7 | [11 empty] | 2.2 | 試験 | 0.51 | 0.3 | 0.12 | 0.32 | 0.21 | 0.09 | 仕様 |  |  | 0 |  |  | 0
三協立山 | マディオＪ 引違い窓（断熱障子） | 一重窓 | 引違い | アルミ樹脂複合 | 3+A12+3 | [8 empty] | 0 |  |  |  |  | 仕様 | 0.63 | 0.3 | 0.14 | - | - | - | 仕様 |  |  | 0 |  |  | 0
三協立山 | マディオＪ 引違い窓（断熱障子） | ― | 引違い | ― | 防犯複層ガラス | [27 empty] | 0
三協立山 | マディオＪ 引違い窓（断熱障子） | 一重窓 | 引違い | アルミ樹脂複合 | 3+G16+L3 | 1.2 | [11 empty] | 1.87 | 試験 | 0.51 | 0.3 | 0.12 | 0.32 | 0.21 | 0.09 | 仕様 |  |  | 0 |  |  | 0
三協立山 | マディオＪ 引違い窓（断熱障子） | 一重窓 | 引違い | アルミ樹脂複合 | 3+G14+L3 | [6 empty] | 0 | [6 empty] | 仕様 | 0.51 | 0.3 | 0.12 | 0.32 | 0.21 | 0.09 | 仕様 |  |  | 0 |  |  | 0
三協立山 | マディオＪ 引違い窓（断熱障子） | 一重窓 | 引違い | アルミ樹脂複合 | 3+G12+L3 | [7 empty] | 0 | [5 empty] | 仕様 | 0.51 | 0.3 | 0.12 | 0.32 | 0.21 | 0.09 | 仕様 |  |  | 0 |  |  | 0
三協立山 | マディオＪ 引違い窓（断熱障子） | 一重窓 | 引違い | アルミ樹脂複合 | 6+A8+L4 | [8 empty] | 0 |  |  |  |  | 仕様 | 0.51 | 0.3 | 0.12 | 0.32 | 0.21 | 0.09 | 仕様 |  |  | 0 |  | 0
三協立山 | マディオＪ 引違い窓（断熱障子） | 一重窓 | 引違い | アルミ樹脂複合 | 6+A8+4 | [9 empty] | 0 |  |  |  | 仕様 | 0.63 | 0.3 | 0.14 | - | - | - | 仕様 |  |  | 0 |  | 0
三協立山 | マディオＪ 引違い窓（ＵＤ断熱障子） | 一重窓 | 引違い | アルミ樹脂複合 | 3+A10+6 | [9 empty] | 0 |  |  |  | 仕様 | 0.63 | 0.3 | 0.14 | - | - | - | 仕様 |  |  | 0 |  | 0
三協立山 | マディオＪ 引違い窓（ＵＤ断熱障子） | 一重窓 | 引違い | アルミ樹脂複合 | 3+A12+L3 | 1.7 | [11 empty] | 2.2 | 試験 | 0.51 | 0.3 | 0.12 | 0.32 | 0.21 | 0.09 | 仕様 |  |  | 0 |  |  | 0
三協立山 | マディオＪ 引違い窓（ＵＤ断熱障子） | 一重窓 | 引違い | アルミ樹脂複合 | 3+A12+3 | [8 empty] | 0 |  |  |  |  | 仕様 | 0.63 | 0.3 | 0.14 | - | - | - | 仕様 |  |  | 0 |  |  | 0
三協立山 | マディオＪ 引違い窓（ＵＤ断熱障子） | ― | 引違い | ― | 防犯複層ガラス | [27 empty] | 0
三協立山 | マディオＪ 引違い窓（ＵＤ断熱障子） | 一重窓 | 引違い | アルミ樹脂複合 | 3+G16+L3 | 1.2 | [11 empty] | 1.87 | 試験 | 0.51 | 0.3 | 0.12 | 0.32 | 0.21 | 0.09 | 仕様 |  |  | 0 |  |  | 0
三協立山 | マディオＪ 引違い窓（ＵＤ断熱障子） | 一重窓 | 引違い | アルミ樹脂複合 | 3+G14+L3 | [6 empty] | 0 | [6 empty] | 仕様 | 0.51 | 0.3 | 0.12 | 0.32 | 0.21 | 0.09 | 仕様 |  |  | 0 |  |  | 0
三協立山 | マディオＪ 引違い窓（ＵＤ断熱障子） | 一重窓 | 引違い | アルミ樹脂複合 | 3+G12+L3 | [7 empty] | 0 | [5 empty] | 仕様 | 0.51 | 0.3 | 0.12 | 0.32 | 0.21 | 0.09 | 仕様 |  |  | 0 |  |  | 0
三協立山 | マディオＪ 引違い窓（ＵＤ断熱障子） | 一重窓 | 引違い | アルミ樹脂複合 | 6+A8+L4 | [8 empty] | 0 |  |  |  |  | 仕様 | 0.51 | 0.3 | 0.12 | 0.32 | 0.21 | 0.09 | 仕様 |  |  | 0 |  | 0
三協立山 | マディオＪ 引違い窓（ＵＤ断熱障子） | 一重窓 | 引違い | アルミ樹脂複合 | 6+A8+4 | [9 empty] | 0 |  |  |  | 仕様 | 0.63 | 0.3 | 0.14 | - | - | - | 仕様 |  |  | 0 |  | 0
三協立山 | マディオＪ 面格子付引違い窓（断熱障子） | 一重窓 | 面格子サッシ | アルミ樹脂複合 | 3+A10+6 | [9 empty] | 0 |  |  |  | 仕様 | 0.63 | 0.3 | 0.14 | - | - | - | 仕様 |  |  | 0 |  | 0
三協立山 | マディオＪ 面格子付引違い窓（断熱障子） | 一重窓 | 面格子サッシ | アルミ樹脂複合 | 3+A12+L3 | 1.7 | [11 empty] | 2.2 | 試験 | 0.51 | 0.3 | 0.12 | 0.32 | 0.21 | 0.09 | 仕様 |  |  | 0 |  |  | 0
三協立山 | マディオＪ 面格子付引違い窓（断熱障子） | 一重窓 | 面格子サッシ | アルミ樹脂複合 | 3+A12+3 | [8 empty] | 0 |  |  |  |  | 仕様 | 0.63 | 0.3 | 0.14 | - | - | - | 仕様 |  |  | 0 |  |  | 0
三協立山 | マディオＪ 面格子付引違い窓（断熱障子） | ― | 面格子サッシ | ― | 防犯複層ガラス | [27 empty] | 0
三協立山 | マディオＪ 面格子付引違い窓（断熱障子） | 一重窓 | 面格子サッシ | アルミ樹脂複合 | 3+G16+L3 | 1.2 | [11 empty] | 1.87 | 試験 | 0.51 | 0.3 | 0.12 | 0.32 | 0.21 | 0.09 | 仕様 |  |  | 0 |  |  | 0
三協立山 | マディオＪ 面格子付引違い窓（断熱障子） | 一重窓 | 面格子サッシ | アルミ樹脂複合 | 3+G14+L3 | [6 empty] | 0 | [6 empty] | 仕様 | 0.51 | 0.3 | 0.12 | 0.32 | 0.21 | 0.09 | 仕様 |  |  | 0 |  |  | 0
三協立山 | マディオＪ 面格子付引違い窓（断熱障子） | 一重窓 | 面格子サッシ | アルミ樹脂複合 | 3+G12+L3 | [7 empty] | 0 | [5 empty] | 仕様 | 0.51 | 0.3 | 0.12 | 0.32 | 0.21 | 0.09 | 仕様 |  |  | 0 |  |  | 0
三協立山 | マディオＪ 面格子付引違い窓（断熱障子） | 一重窓 | 面格子サッシ | アルミ樹脂複合 | 6+A8+L4 | [8 empty] | 0 |  |  |  |  | 仕様 | 0.51 | 0.3 | 0.12 | 0.32 | 0.21 | 0.09 | 仕様 |  |  | 0 |  | 0
三協立山 | マディオＪ 面格子付引違い窓（断熱障子） | 一重窓 | 面格子サッシ | アルミ樹脂複合 | 6+A8+4 | [9 empty] | 0 |  |  |  | 仕様 | 0.63 | 0.3 | 0.14 | - | - | - | 仕様 |  |  | 0 |  | 0
三協立山 | マディオＪ 面格子付引違い窓（防犯面格子付） | ― | 面格子サッシ | ― | － | [27 empty] | 0
三協立山 | マディオＪ 雨戸付引違い窓（断熱障子） | 一重窓 | 雨戸サッシ | アルミ樹脂複合 | 3+A10+6 | [9 empty] | 0 |  |  |  | 仕様 | 0.63 | 0.3 | 0.14 | - | - | - | 仕様 |  |  | 0 |  | 0
三協立山 | マディオＪ 雨戸付引違い窓（断熱障子） | 一重窓 | 雨戸サッシ | アルミ樹脂複合 | 3+A10+6 | [12 empty] | 3.49 | 雨戸による補正 | 0.63 | 0.3 | 0.14 | - | - | - | 仕様 |  |  | 0 |  | 0
三協立山 | マディオＪ 雨戸付引違い窓（断熱障子） | 一重窓 | 雨戸サッシ | アルミ樹脂複合 | 3+A12+L3 | 1.7 | [11 empty] | 2.2 | 試験 | 0.51 | 0.3 | 0.12 | 0.32 | 0.21 | 0.09 | 仕様 |  |  | 0 |  |  | 0
三協立山 | マディオＪ 雨戸付引違い窓（断熱障子） | 一重窓 | 雨戸サッシ | アルミ樹脂複合 | 3+A12+L3 | [12 empty] | 2.01 | 雨戸による補正 | 0.51 | 0.3 | 0.12 | 0.32 | 0.21 | 0.09 | 仕様 |  |  | 0 |  |  | 0
三協立山 | マディオＪ 雨戸付引違い窓（断熱障子） | 一重窓 | 雨戸サッシ | アルミ樹脂複合 | 3+A12+3 | [8 empty] | 0 |  |  |  |  | 仕様 | 0.63 | 0.3 | 0.14 | - | - | - | 仕様 |  |  | 0 |  |  | 0
三協立山 | マディオＪ 雨戸付引違い窓（断熱障子） | 一重窓 | 雨戸サッシ | アルミ樹脂複合 | 3+A12+3 | [12 empty] | 3.04 | 雨戸による補正 | 0.63 | 0.3 | 0.14 | - | - | - | 仕様 |  |  | 0 |  |  | 0
三協立山 | マディオＪ 雨戸付引違い窓（断熱障子） | ― | 雨戸サッシ | ― | 防犯複層ガラス | [27 empty] | 0
三協立山 | マディオＪ 雨戸付引違い窓（断熱障子） | 一重窓 | 雨戸サッシ | アルミ樹脂複合 | 3+G16+L3 | 1.2 | [11 empty] | 1.87 | 試験 | 0.51 | 0.3 | 0.12 | 0.32 | 0.21 | 0.09 | 仕様 |  |  | 0 |  |  | 0
三協立山 | マディオＪ 雨戸付引違い窓（断熱障子） | 一重窓 | 雨戸サッシ | アルミ樹脂複合 | 3+G16+L3 | [12 empty] | 1.73 | 雨戸による補正 | 0.51 | 0.3 | 0.12 | 0.32 | 0.21 | 0.09 | 仕様 |  |  | 0 |  |  | 0
三協立山 | マディオＪ 雨戸付引違い窓（断熱障子） | 一重窓 | 雨戸サッシ | アルミ樹脂複合 | 3+G14+L3 | [6 empty] | 0 | [6 empty] | 仕様 | 0.51 | 0.3 | 0.12 | 0.32 | 0.21 | 0.09 | 仕様 |  |  | 0 |  |  | 0
三協立山 | マディオＪ 雨戸付引違い窓（断熱障子） | 一重窓 | 雨戸サッシ | アルミ樹脂複合 | 3+G16+L3 | [12 empty] | 2.11 | 雨戸による補正 | 0.51 | 0.3 | 0.12 | 0.32 | 0.21 | 0.09 | 仕様 |  |  | 0 |  |  | 0
三協立山 | マディオＪ 雨戸付引違い窓（断熱障子） | 一重窓 | 雨戸サッシ | アルミ樹脂複合 | 3+G12+L3 | [7 empty] | 0 | [5 empty] | 仕様 | 0.51 | 0.3 | 0.12 | 0.32 | 0.21 | 0.09 | 仕様 |  |  | 0 |  |  | 0
三協立山 | マディオＪ 雨戸付引違い窓（断熱障子） | 一重窓 | 雨戸サッシ | アルミ樹脂複合 | 3+G12+L3 | [12 empty] | 2.59 | 雨戸による補正 | 0.51 | 0.3 | 0.12 | 0.32 | 0.21 | 0.09 | 仕様 |  |  | 0 |  |  | 0
三協立山 | マディオＪ 雨戸付引違い窓（断熱障子） | 一重窓 | 雨戸サッシ | アルミ樹脂複合 | 6+A8+L4 | [8 empty] | 0 |  |  |  |  | 仕様 | 0.51 | 0.3 | 0.12 | 0.32 | 0.21 | 0.09 | 仕様 |  |  | 0 |  | 0
三協立山 | マディオＪ 雨戸付引違い窓（断熱障子） | 一重窓 | 雨戸サッシ | アルミ樹脂複合 | 6+A8+L4 | [12 empty] | 3.04 | 雨戸による補正 | 0.51 | 0.3 | 0.12 | 0.32 | 0.21 | 0.09 | 仕様 |  |  | 0 |  | 0
三協立山 | マディオＪ 雨戸付引違い窓（断熱障子） | 一重窓 | 雨戸サッシ | アルミ樹脂複合 | 6+A8+4 | [9 empty] | 0 |  |  |  | 仕様 | 0.63 | 0.3 | 0.14 | - | - | - | 仕様 |  |  | 0 |  | 0
三協立山 | マディオＪ 雨戸付引違い窓（ＵＤ断熱障子） | 一重窓 | 雨戸サッシ | アルミ樹脂複合 | 3+A10+6 | [9 empty] | 0 |  |  |  | 仕様 | 0.63 | 0.3 | 0.14 | - | - | - | 仕様 |  |  | 0 |  | 0
三協立山 | マディオＪ 雨戸付引違い窓（ＵＤ断熱障子） | 一重窓 | 雨戸サッシ | アルミ樹脂複合 | 3+A10+6 | [12 empty] | 3.49 | 雨戸による補正 | 0.63 | 0.3 | 0.14 | - | - | - | 仕様 |  |  | 0 |  | 0
三協立山 | マディオＪ 雨戸付引違い窓（ＵＤ断熱障子） | 一重窓 | 雨戸サッシ | アルミ樹脂複合 | 3+A12+L3 | 1.7 | [11 empty] | 2.2 | 試験 | 0.51 | 0.3 | 0.12 | 0.32 | 0.21 | 0.09 | 仕様 |  |  | 0 |  |  | 0
三協立山 | マディオＪ 雨戸付引違い窓（ＵＤ断熱障子） | 一重窓 | 雨戸サッシ | アルミ樹脂複合 | 3+A12+L3 | [12 empty] | 2.01 | 雨戸による補正 | 0.51 | 0.3 | 0.12 | 0.32 | 0.21 | 0.09 | 仕様 |  |  | 0 |  |  | 0
三協立山 | マディオＪ 雨戸付引違い窓（ＵＤ断熱障子） | 一重窓 | 雨戸サッシ | アルミ樹脂複合 | 3+A12+3 | [8 empty] | 0 |  |  |  |  | 仕様 | 0.63 | 0.3 | 0.14 | - | - | - | 仕様 |  |  | 0 |  |  | 0
三協立山 | マディオＪ 雨戸付引違い窓（ＵＤ断熱障子） | 一重窓 | 雨戸サッシ | アルミ樹脂複合 | 3+A12+3 | [12 empty] | 3.04 | 雨戸による補正 | 0.63 | 0.3 | 0.14 | - | - | - | 仕様 |  |  | 0 |  |  | 0
三協立山 | マディオＪ 雨戸付引違い窓（ＵＤ断熱障子） | ― | 雨戸サッシ | ― | 防犯複層ガラス | [27 empty] | 0
三協立山 | マディオＪ 雨戸付引違い窓（ＵＤ断熱障子） | 一重窓 | 雨戸サッシ | アルミ樹脂複合 | 3+G16+L3 | 1.2 | [11 empty] | 1.87 | 試験 | 0.51 | 0.3 | 0.12 | 0.32 | 0.21 | 0.09 | 仕様 |  |  | 0 |  |  | 0
三協立山 | マディオＪ 雨戸付引違い窓（ＵＤ断熱障子） | 一重窓 | 雨戸サッシ | アルミ樹脂複合 | 3+G16+L3 | [12 empty] | 1.73 | 雨戸による補正 | 0.51 | 0.3 | 0.12 | 0.32 | 0.21 | 0.09 | 仕様 |  |  | 0 |  |  | 0
三協立山 | マディオＪ 雨戸付引違い窓（ＵＤ断熱障子） | 一重窓 | 雨戸サッシ | アルミ樹脂複合 | 3+G14+L3 | [6 empty] | 0 | [6 empty] | 仕様 | 0.51 | 0.3 | 0.12 | 0.32 | 0.21 | 0.09 | 仕様 |  |  | 0 |  |  | 0
三協立山 | マディオＪ 雨戸付引違い窓（ＵＤ断熱障子） | 一重窓 | 雨戸サッシ | アルミ樹脂複合 | 3+G16+L3 | [12 empty] | 2.11 | 雨戸による補正 | 0.51 | 0.3 | 0.12 | 0.32 | 0.21 | 0.09 | 仕様 |  |  | 0 |  |  | 0
三協立山 | マディオＪ 雨戸付引違い窓（ＵＤ断熱障子） | 一重窓 | 雨戸サッシ | アルミ樹脂複合 | 3+G12+L3 | [7 empty] | 0 | [5 empty] | 仕様 | 0.51 | 0.3 | 0.12 | 0.32 | 0.21 | 0.09 | 仕様 |  |  | 0 |  |  | 0
三協立山 | マディオＪ 雨戸付引違い窓（ＵＤ断熱障子） | 一重窓 | 雨戸サッシ | アルミ樹脂複合 | 3+G12+L3 | [12 empty] | 2.59 | 雨戸による補正 | 0.51 | 0.3 | 0.12 | 0.32 | 0.21 | 0.09 | 仕様 |  |  | 0 |  |  | 0
三協立山 | マディオＪ 雨戸付引違い窓（ＵＤ断熱障子） | 一重窓 | 雨戸サッシ | アルミ樹脂複合 | 6+A8+L4 | [8 empty] | 0 |  |  |  |  | 仕様 | 0.51 | 0.3 | 0.12 | 0.32 | 0.21 | 0.09 | 仕様 |  |  | 0 |  | 0
三協立山 | マディオＪ 雨戸付引違い窓（ＵＤ断熱障子） | 一重窓 | 雨戸サッシ | アルミ樹脂複合 | 6+A8+L4 | [12 empty] | 3.04 | 雨戸による補正 | 0.51 | 0.3 | 0.12 | 0.32 | 0.21 | 0.09 | 仕様 |  |  | 0 |  | 0
三協立山 | マディオＪ 雨戸付引違い窓（ＵＤ断熱障子） | 一重窓 | 雨戸サッシ | アルミ樹脂複合 | 6+A8+4 | [9 empty] | 0 |  |  |  | 仕様 | 0.63 | 0.3 | 0.14 | - | - | - | 仕様 |  |  | 0 |  | 0
三協立山 | マディオＪ 雨戸付引違い窓（防犯仕様雨戸パネル付） | ― | 雨戸サッシ | ― | － | [27 empty] | 0
三協立山 | マディオＪ シャッター付引違い窓 メルフィーナ（断熱障子） | 一重窓 | シャッターサッシ | アルミ樹脂複合 | 3+A10+6 | [9 empty] | 0 |  |  |  | 仕様 | 0.63 | 0.3 | 0.14 | - | - | - | 仕様 |  |  | 0 |  | 0
三協立山 | マディオＪ シャッター付引違い窓 メルフィーナ（断熱障子） | 一重窓 | シャッターサッシ | アルミ樹脂複合 | 3+A10+6 | [12 empty] | 3.49 | シャッターによる補正 | 0.63 | 0.3 | 0.14 | - | - | - | 仕様 |  |  | 0 |  | 0
三協立山 | マディオＪ シャッター付引違い窓 メルフィーナ（断熱障子） | 一重窓 | シャッターサッシ | アルミ樹脂複合 | 3+A12+L3 | 1.7 | [11 empty] | 2.2 | 試験 | 0.51 | 0.3 | 0.12 | 0.32 | 0.21 | 0.09 | 仕様 |  |  | 0 |  |  | 0
三協立山 | マディオＪ シャッター付引違い窓 メルフィーナ（断熱障子） | 一重窓 | シャッターサッシ | アルミ樹脂複合 | 3+A12+L3 | [12 empty] | 2.01 | シャッターによる補正 | 0.51 | 0.3 | 0.12 | 0.32 | 0.21 | 0.09 | 仕様 |  |  | 0 |  |  | 0
三協立山 | マディオＪ シャッター付引違い窓 メルフィーナ（断熱障子） | 一重窓 | シャッターサッシ | アルミ樹脂複合 | 3+A12+3 | [8 empty] | 0 |  |  |  |  | 仕様 | 0.63 | 0.3 | 0.14 | - | - | - | 仕様 |  |  | 0 |  |  | 0
三協立山 | マディオＪ シャッター付引違い窓 メルフィーナ（断熱障子） | 一重窓 | シャッターサッシ | アルミ樹脂複合 | 3+A12+3 | [12 empty] | 3.04 | シャッターによる補正 | 0.63 | 0.3 | 0.14 | - | - | - | 仕様 |  |  | 0 |  |  | 0
三協立山 | マディオＪ シャッター付引違い窓 メルフィーナ（断熱障子） | 一重窓 | シャッターサッシ | アルミ樹脂複合 | 3+G16+L3 | 1.2 | [11 empty] | 1.87 | 試験 | 0.51 | 0.3 | 0.12 | 0.32 | 0.21 | 0.09 | 仕様 |  |  | 0 |  |  | 0
三協立山 | マディオＪ シャッター付引違い窓 メルフィーナ（断熱障子） | 一重窓 | シャッターサッシ | アルミ樹脂複合 | 3+G16+L3 | [12 empty] | 1.73 | 雨戸による補正 | 0.51 | 0.3 | 0.12 | 0.32 | 0.21 | 0.09 | 仕様 |  |  | 0 |  |  | 0
三協立山 | マディオＪ シャッター付引違い窓 メルフィーナ（断熱障子） | 一重窓 | シャッターサッシ | アルミ樹脂複合 | 3+G14+L3 | [6 empty] | 0 | [6 empty] | 仕様 | 0.51 | 0.3 | 0.12 | 0.32 | 0.21 | 0.09 | 仕様 |  |  | 0 |  |  | 0
三協立山 | マディオＪ シャッター付引違い窓 メルフィーナ（断熱障子） | 一重窓 | シャッターサッシ | アルミ樹脂複合 | 3+G16+L3 | [12 empty] | 2.11 | シャッターによる補正 | 0.51 | 0.3 | 0.12 | 0.32 | 0.21 | 0.09 | 仕様 |  |  | 0 |  |  | 0
三協立山 | マディオＪ シャッター付引違い窓 メルフィーナ（断熱障子） | 一重窓 | シャッターサッシ | アルミ樹脂複合 | 3+G12+L3 | [7 empty] | 0 | [5 empty] | 仕様 | 0.51 | 0.3 | 0.12 | 0.32 | 0.21 | 0.09 | 仕様 |  |  | 0 |  |  | 0
三協立山 | マディオＪ シャッター付引違い窓 メルフィーナ（断熱障子） | 一重窓 | シャッターサッシ | アルミ樹脂複合 | 3+G12+L3 | [12 empty] | 2.59 | シャッターによる補正 | 0.51 | 0.3 | 0.12 | 0.32 | 0.21 | 0.09 | 仕様 |  |  | 0 |  |  | 0
三協立山 | マディオＪ シャッター付引違い窓 メルフィーナ（断熱障子） | 一重窓 | シャッターサッシ | アルミ樹脂複合 | 6+A8+L4 | [8 empty] | 0 |  |  |  |  | 仕様 | 0.51 | 0.3 | 0.12 | 0.32 | 0.21 | 0.09 | 仕様 |  |  | 0 |  | 0
三協立山 | マディオＪ シャッター付引違い窓 メルフィーナ（断熱障子） | 一重窓 | シャッターサッシ | アルミ樹脂複合 | 6+A8+L4 | [12 empty] | 3.04 | シャッターによる補正 | 0.51 | 0.3 | 0.12 | 0.32 | 0.21 | 0.09 | 仕様 |  |  | 0 |  | 0
三協立山 | マディオＪ シャッター付引違い窓 メルフィーナ（断熱障子） | 一重窓 | シャッターサッシ | アルミ樹脂複合 | 6+A8+4 | [9 empty] | 0 |  |  |  | 仕様 | 0.63 | 0.3 | 0.14 | - | - | - | 仕様 |  |  | 0 |  | 0
三協立山 | マディオＪ シャッター付引違い窓 メルフィーナ（断熱障子） | ― | シャッターサッシ | ― | 防犯複層ガラス | [27 empty] | 0
三協立山 | マディオＪ シャッター付引違い窓 メルフィーナ（ＵＤ断熱障子） | 一重窓 | シャッターサッシ | アルミ樹脂複合 | 3+A10+6 | [9 empty] | 0 |  |  |  | 仕様 | 0.63 | 0.3 | 0.14 | - | - | - | 仕様 |  |  | 0 |  | 0
三協立山 | マディオＪ シャッター付引違い窓 メルフィーナ（ＵＤ断熱障子） | 一重窓 | シャッターサッシ | アルミ樹脂複合 | 3+A10+6 | [12 empty] | 3.49 | シャッターによる補正 | 0.63 | 0.3 | 0.14 | - | - | - | 仕様 |  |  | 0 |  | 0
三協立山 | マディオＪ シャッター付引違い窓 メルフィーナ（ＵＤ断熱障子） | 一重窓 | シャッターサッシ | アルミ樹脂複合 | 3+A12+L3 | 1.7 | [11 empty] | 2.2 | 試験 | 0.51 | 0.3 | 0.12 | 0.32 | 0.21 | 0.09 | 仕様 |  |  | 0 |  |  | 0
三協立山 | マディオＪ シャッター付引違い窓 メルフィーナ（ＵＤ断熱障子） | 一重窓 | シャッターサッシ | アルミ樹脂複合 | 3+A12+L3 | [12 empty] | 2.01 | シャッターによる補正 | 0.51 | 0.3 | 0.12 | 0.32 | 0.21 | 0.09 | 仕様 |  |  | 0 |  |  | 0
三協立山 | マディオＪ シャッター付引違い窓 メルフィーナ（ＵＤ断熱障子） | 一重窓 | シャッターサッシ | アルミ樹脂複合 | 3+A12+3 | [8 empty] | 0 |  |  |  |  | 仕様 | 0.63 | 0.3 | 0.14 | - | - | - | 仕様 |  |  | 0 |  |  | 0
三協立山 | マディオＪ シャッター付引違い窓 メルフィーナ（ＵＤ断熱障子） | 一重窓 | シャッターサッシ | アルミ樹脂複合 | 3+A12+3 | [12 empty] | 3.04 | シャッターによる補正 | 0.63 | 0.3 | 0.14 | - | - | - | 仕様 |  |  | 0 |  |  | 0
三協立山 | マディオＪ シャッター付引違い窓 メルフィーナ（ＵＤ断熱障子） | 一重窓 | シャッターサッシ | アルミ樹脂複合 | 3+G16+L3 | 1.2 | [11 empty] | 1.87 | 試験 | 0.51 | 0.3 | 0.12 | 0.32 | 0.21 | 0.09 | 仕様 |  |  | 0 |  |  | 0
三協立山 | マディオＪ シャッター付引違い窓 メルフィーナ（ＵＤ断熱障子） | 一重窓 | シャッターサッシ | アルミ樹脂複合 | 3+G16+L3 | [12 empty] | 1.73 | 雨戸による補正 | 0.51 | 0.3 | 0.12 | 0.32 | 0.21 | 0.09 | 仕様 |  |  | 0 |  |  | 0
三協立山 | マディオＪ シャッター付引違い窓 メルフィーナ（ＵＤ断熱障子） | 一重窓 | シャッターサッシ | アルミ樹脂複合 | 3+G14+L3 | [6 empty] | 0 | [6 empty] | 仕様 | 0.51 | 0.3 | 0.12 | 0.32 | 0.21 | 0.09 | 仕様 |  |  | 0 |  |  | 0
三協立山 | マディオＪ シャッター付引違い窓 メルフィーナ（ＵＤ断熱障子） | 一重窓 | シャッターサッシ | アルミ樹脂複合 | 3+G16+L3 | [12 empty] | 2.11 | シャッターによる補正 | 0.51 | 0.3 | 0.12 | 0.32 | 0.21 | 0.09 | 仕様 |  |  | 0 |  |  | 0
三協立山 | マディオＪ シャッター付引違い窓 メルフィーナ（ＵＤ断熱障子） | 一重窓 | シャッターサッシ | アルミ樹脂複合 | 3+G12+L3 | [7 empty] | 0 | [5 empty] | 仕様 | 0.51 | 0.3 | 0.12 | 0.32 | 0.21 | 0.09 | 仕様 |  |  | 0 |  |  | 0
三協立山 | マディオＪ シャッター付引違い窓 メルフィーナ（ＵＤ断熱障子） | 一重窓 | シャッターサッシ | アルミ樹脂複合 | 3+G12+L3 | [12 empty] | 2.59 | シャッターによる補正 | 0.51 | 0.3 | 0.12 | 0.32 | 0.21 | 0.09 | 仕様 |  |  | 0 |  |  | 0
三協立山 | マディオＪ シャッター付引違い窓 メルフィーナ（ＵＤ断熱障子） | 一重窓 | シャッターサッシ | アルミ樹脂複合 | 6+A8+L4 | [8 empty] | 0 |  |  |  |  | 仕様 | 0.51 | 0.3 | 0.12 | 0.32 | 0.21 | 0.09 | 仕様 |  |  | 0 |  | 0
三協立山 | マディオＪ シャッター付引違い窓 メルフィーナ（ＵＤ断熱障子） | 一重窓 | シャッターサッシ | アルミ樹脂複合 | 6+A8+L4 | [12 empty] | 3.04 | シャッターによる補正 | 0.51 | 0.3 | 0.12 | 0.32 | 0.21 | 0.09 | 仕様 |  |  | 0 |  | 0
三協立山 | マディオＪ シャッター付引違い窓 メルフィーナ（ＵＤ断熱障子） | 一重窓 | シャッターサッシ | アルミ樹脂複合 | 6+A8+4 | [9 empty] | 0 |  |  |  | 仕様 | 0.63 | 0.3 | 0.14 | - | - | - | 仕様 |  |  | 0 |  | 0
三協立山 | マディオＪ シャッター付引違い窓 メルフィーナ（ＵＤ断熱障子） | ― | シャッターサッシ | ― | 防犯複層ガラス | [27 empty] | 0
三協立山 | マディオＪ シャッター付引違い窓 メルフィーナ（防犯仕様シャッター付） | ― | シャッターサッシ | ― | － | [27 empty] | 0
三協立山 | マディオＪ シャッター付引違い窓 ラクフィーナ（断熱障子） | 一重窓 | シャッターサッシ | アルミ樹脂複合 | 3+A10+6 | [9 empty] | 0 |  |  |  | 仕様 | 0.63 | 0.3 | 0.14 | - | - | - | 仕様 |  |  | 0 |  | 0
三協立山 | マディオＪ シャッター付引違い窓 ラクフィーナ（断熱障子） | 一重窓 | シャッターサッシ | アルミ樹脂複合 | 3+A10+6 | [12 empty] | 3.49 | シャッターによる補正 | 0.63 | 0.3 | 0.14 | - | - | - | 仕様 |  |  | 0 |  | 0
三協立山 | マディオＪ シャッター付引違い窓 ラクフィーナ（断熱障子） | 一重窓 | シャッターサッシ | アルミ樹脂複合 | 3+A12+L3 | 1.7 | [11 empty] | 2.2 | 試験 | 0.51 | 0.3 | 0.12 | 0.32 | 0.21 | 0.09 | 仕様 |  |  | 0 |  |  | 0
三協立山 | マディオＪ シャッター付引違い窓 ラクフィーナ（断熱障子） | 一重窓 | シャッターサッシ | アルミ樹脂複合 | 3+A12+L3 | [12 empty] | 2.01 | シャッターによる補正 | 0.51 | 0.3 | 0.12 | 0.32 | 0.21 | 0.09 | 仕様 |  |  | 0 |  |  | 0
三協立山 | マディオＪ シャッター付引違い窓 ラクフィーナ（断熱障子） | 一重窓 | シャッターサッシ | アルミ樹脂複合 | 3+A12+3 | [8 empty] | 0 |  |  |  |  | 仕様 | 0.63 | 0.3 | 0.14 | - | - | - | 仕様 |  |  | 0 |  |  | 0
三協立山 | マディオＪ シャッター付引違い窓 ラクフィーナ（断熱障子） | 一重窓 | シャッターサッシ | アルミ樹脂複合 | 3+A12+3 | [12 empty] | 3.04 | シャッターによる補正 | 0.63 | 0.3 | 0.14 | - | - | - | 仕様 |  |  | 0 |  |  | 0
三協立山 | マディオＪ シャッター付引違い窓 ラクフィーナ（断熱障子） | 一重窓 | シャッターサッシ | アルミ樹脂複合 | 3+G16+L3 | 1.2 | [11 empty] | 1.87 | 試験 | 0.51 | 0.3 | 0.12 | 0.32 | 0.21 | 0.09 | 仕様 |  |  | 0 |  |  | 0
三協立山 | マディオＪ シャッター付引違い窓 ラクフィーナ（断熱障子） | 一重窓 | シャッターサッシ | アルミ樹脂複合 | 3+G16+L3 | [12 empty] | 1.73 | 雨戸による補正 | 0.51 | 0.3 | 0.12 | 0.32 | 0.21 | 0.09 | 仕様 |  |  | 0 |  |  | 0
三協立山 | マディオＪ シャッター付引違い窓 ラクフィーナ（断熱障子） | 一重窓 | シャッターサッシ | アルミ樹脂複合 | 3+G14+L3 | [6 empty] | 0 | [6 empty] | 仕様 | 0.51 | 0.3 | 0.12 | 0.32 | 0.21 | 0.09 | 仕様 |  |  | 0 |  |  | 0
三協立山 | マディオＪ シャッター付引違い窓 ラクフィーナ（断熱障子） | 一重窓 | シャッターサッシ | アルミ樹脂複合 | 3+G16+L3 | [12 empty] | 2.11 | シャッターによる補正 | 0.51 | 0.3 | 0.12 | 0.32 | 0.21 | 0.09 | 仕様 |  |  | 0 |  |  | 0
三協立山 | マディオＪ シャッター付引違い窓 ラクフィーナ（断熱障子） | 一重窓 | シャッターサッシ | アルミ樹脂複合 | 3+G12+L3 | [7 empty] | 0 | [5 empty] | 仕様 | 0.51 | 0.3 | 0.12 | 0.32 | 0.21 | 0.09 | 仕様 |  |  | 0 |  |  | 0
三協立山 | マディオＪ シャッター付引違い窓 ラクフィーナ（断熱障子） | 一重窓 | シャッターサッシ | アルミ樹脂複合 | 3+G12+L3 | [12 empty] | 2.59 | シャッターによる補正 | 0.51 | 0.3 | 0.12 | 0.32 | 0.21 | 0.09 | 仕様 |  |  | 0 |  |  | 0
三協立山 | マディオＪ シャッター付引違い窓 ラクフィーナ（断熱障子） | 一重窓 | シャッターサッシ | アルミ樹脂複合 | 6+A8+L4 | [8 empty] | 0 |  |  |  |  | 仕様 | 0.51 | 0.3 | 0.12 | 0.32 | 0.21 | 0.09 | 仕様 |  |  | 0 |  | 0
三協立山 | マディオＪ シャッター付引違い窓 ラクフィーナ（断熱障子） | 一重窓 | シャッターサッシ | アルミ樹脂複合 | 6+A8+L4 | [12 empty] | 3.04 | シャッターによる補正 | 0.51 | 0.3 | 0.12 | 0.32 | 0.21 | 0.09 | 仕様 |  |  | 0 |  | 0
三協立山 | マディオＪ シャッター付引違い窓 ラクフィーナ（断熱障子） | 一重窓 | シャッターサッシ | アルミ樹脂複合 | 6+A8+4 | [9 empty] | 0 |  |  |  | 仕様 | 0.63 | 0.3 | 0.14 | - | - | - | 仕様 |  |  | 0 |  | 0
三協立山 | マディオＪ シャッター付引違い窓 ラクフィーナ（断熱障子） | ― | シャッターサッシ | ― | 防犯複層ガラス | [27 empty] | 0
三協立山 | マディオＪ シャッター付引違い窓 ラクフィーナ（ＵＤ断熱障子） | 一重窓 | シャッターサッシ | アルミ樹脂複合 | 3+A10+6 | [9 empty] | 0 |  |  |  | 仕様 | 0.63 | 0.3 | 0.14 | - | - | - | 仕様 |  |  | 0 |  | 0
三協立山 | マディオＪ シャッター付引違い窓 ラクフィーナ（ＵＤ断熱障子） | 一重窓 | シャッターサッシ | アルミ樹脂複合 | 3+A10+6 | [12 empty] | 3.49 | シャッターによる補正 | 0.63 | 0.3 | 0.14 | - | - | - | 仕様 |  |  | 0 |  | 0
三協立山 | マディオＪ シャッター付引違い窓 ラクフィーナ（ＵＤ断熱障子） | 一重窓 | シャッターサッシ | アルミ樹脂複合 | 3+A12+L3 | 1.7 | [11 empty] | 2.2 | 試験 | 0.51 | 0.3 | 0.12 | 0.32 | 0.21 | 0.09 | 仕様 |  |  | 0 |  |  | 0
三協立山 | マディオＪ シャッター付引違い窓 ラクフィーナ（ＵＤ断熱障子） | 一重窓 | シャッターサッシ | アルミ樹脂複合 | 3+A12+L3 | [12 empty] | 2.01 | シャッターによる補正 | 0.51 | 0.3 | 0.12 | 0.32 | 0.21 | 0.09 | 仕様 |  |  | 0 |  |  | 0
三協立山 | マディオＪ シャッター付引違い窓 ラクフィーナ（ＵＤ断熱障子） | 一重窓 | シャッターサッシ | アルミ樹脂複合 | 3+A12+3 | [8 empty] | 0 |  |  |  |  | 仕様 | 0.63 | 0.3 | 0.14 | - | - | - | 仕様 |  |  | 0 |  |  | 0
三協立山 | マディオＪ シャッター付引違い窓 ラクフィーナ（ＵＤ断熱障子） | 一重窓 | シャッターサッシ | アルミ樹脂複合 | 3+A12+3 | [12 empty] | 3.04 | シャッターによる補正 | 0.63 | 0.3 | 0.14 | - | - | - | 仕様 |  |  | 0 |  |  | 0
三協立山 | マディオＪ シャッター付引違い窓 ラクフィーナ（ＵＤ断熱障子） | 一重窓 | シャッターサッシ | アルミ樹脂複合 | 3+G16+L3 | 1.2 | [11 empty] | 1.87 | 試験 | 0.51 | 0.3 | 0.12 | 0.32 | 0.21 | 0.09 | 仕様 |  |  | 0 |  |  | 0
三協立山 | マディオＪ シャッター付引違い窓 ラクフィーナ（ＵＤ断熱障子） | 一重窓 | シャッターサッシ | アルミ樹脂複合 | 3+G16+L3 | [12 empty] | 1.73 | 雨戸による補正 | 0.51 | 0.3 | 0.12 | 0.32 | 0.21 | 0.09 | 仕様 |  |  | 0 |  |  | 0
三協立山 | マディオＪ シャッター付引違い窓 ラクフィーナ（ＵＤ断熱障子） | 一重窓 | シャッターサッシ | アルミ樹脂複合 | 3+G14+L3 | [6 empty] | 0 | [6 empty] | 仕様 | 0.51 | 0.3 | 0.12 | 0.32 | 0.21 | 0.09 | 仕様 |  |  | 0 |  |  | 0
三協立山 | マディオＪ シャッター付引違い窓 ラクフィーナ（ＵＤ断熱障子） | 一重窓 | シャッターサッシ | アルミ樹脂複合 | 3+G16+L3 | [12 empty] | 2.11 | シャッターによる補正 | 0.51 | 0.3 | 0.12 | 0.32 | 0.21 | 0.09 | 仕様 |  |  | 0 |  |  | 0
三協立山 | マディオＪ シャッター付引違い窓 ラクフィーナ（ＵＤ断熱障子） | 一重窓 | シャッターサッシ | アルミ樹脂複合 | 3+G12+L3 | [7 empty] | 0 | [5 empty] | 仕様 | 0.51 | 0.3 | 0.12 | 0.32 | 0.21 | 0.09 | 仕様 |  |  | 0 |  |  | 0
三協立山 | マディオＪ シャッター付引違い窓 ラクフィーナ（ＵＤ断熱障子） | 一重窓 | シャッターサッシ | アルミ樹脂複合 | 3+G12+L3 | [12 empty] | 2.59 | シャッターによる補正 | 0.51 | 0.3 | 0.12 | 0.32 | 0.21 | 0.09 | 仕様 |  |  | 0 |  |  | 0
三協立山 | マディオＪ シャッター付引違い窓 ラクフィーナ（ＵＤ断熱障子） | 一重窓 | シャッターサッシ | アルミ樹脂複合 | 6+A8+L4 | [8 empty] | 0 |  |  |  |  | 仕様 | 0.51 | 0.3 | 0.12 | 0.32 | 0.21 | 0.09 | 仕様 |  |  | 0 |  | 0
三協立山 | マディオＪ シャッター付引違い窓 ラクフィーナ（ＵＤ断熱障子） | 一重窓 | シャッターサッシ | アルミ樹脂複合 | 6+A8+L4 | [12 empty] | 3.04 | シャッターによる補正 | 0.51 | 0.3 | 0.12 | 0.32 | 0.21 | 0.09 | 仕様 |  |  | 0 |  | 0
三協立山 | マディオＪ シャッター付引違い窓 ラクフィーナ（ＵＤ断熱障子） | 一重窓 | シャッターサッシ | アルミ樹脂複合 | 6+A8+4 | [9 empty] | 0 |  |  |  | 仕様 | 0.63 | 0.3 | 0.14 | - | - | - | 仕様 |  |  | 0 |  | 0
三協立山 | マディオＪ シャッター付引違い窓 ラクフィーナ（ＵＤ断熱障子） | ― | シャッターサッシ | ― | 防犯複層ガラス | [27 empty] | 0
三協立山 | マディオＪ シャッター付引違い窓 ラクフィーナ（防犯仕様シャッター付） | ― | シャッターサッシ | ― | － | [27 empty] | 0
三協立山 | マディオＪ ノンレール引違い窓 ウォーキング（断熱障子） | 一重窓 | 引違い | アルミ樹脂複合 | 3+A10+6 | [9 empty] | 0 |  |  |  | 仕様 | 0.63 | 0.3 | 0.14 | - | - | - | 仕様 |  |  | 0 |  | 0
三協立山 | マディオＪ ノンレール引違い窓 ウォーキング（断熱障子） | 一重窓 | 引違い | アルミ樹脂複合 | 3+A12+L3 | [7 empty] | 0 | [5 empty] | 仕様 | 0.51 | 0.3 | 0.12 | 0.32 | 0.21 | 0.09 | 仕様 |  |  | 0 |  |  | 0
三協立山 | マディオＪ ノンレール引違い窓 ウォーキング（断熱障子） | 一重窓 | 引違い | アルミ樹脂複合 | 3+A12+3 | [8 empty] | 0 |  |  |  |  | 仕様 | 0.63 | 0.3 | 0.14 | - | - | - | 仕様 |  |  | 0 |  |  | 0
三協立山 | マディオＪ ノンレール引違い窓 ウォーキング（断熱障子） | 一重窓 | 引違い | アルミ樹脂複合 | 3+G14+L3 | [6 empty] | 0 | [6 empty] | 仕様 | 0.51 | 0.3 | 0.12 | 0.32 | 0.21 | 0.09 | 仕様 |  |  | 0 |  |  | 0
三協立山 | マディオＪ ノンレール引違い窓 ウォーキング（断熱障子） | 一重窓 | 引違い | アルミ樹脂複合 | 3+G12+L3 | [7 empty] | 0 | [5 empty] | 仕様 | 0.51 | 0.3 | 0.12 | 0.32 | 0.21 | 0.09 | 仕様 |  |  | 0 |  |  | 0
三協立山 | マディオＪ ノンレール引違い窓 ウォーキング（断熱障子） | 一重窓 | 引違い | アルミ樹脂複合 | 6+A8+L4 | [8 empty] | 0 |  |  |  |  | 仕様 | 0.51 | 0.3 | 0.12 | 0.32 | 0.21 | 0.09 | 仕様 |  |  | 0 |  | 0
三協立山 | マディオＪ ノンレール引違い窓 ウォーキング（断熱障子） | 一重窓 | 引違い | アルミ樹脂複合 | 6+A8+4 | [9 empty] | 0 |  |  |  | 仕様 | 0.63 | 0.3 | 0.14 | - | - | - | 仕様 |  |  | 0 |  | 0
三協立山 | マディオＪ ノンレール引違い窓 ウォーキング（断熱障子） | ― | 引違い | ― | 防犯複層ガラス | [27 empty] | 0
三協立山 | マディオＪ ノンレール引違い窓 ウォーキング（ＵＤ断熱障子） | 一重窓 | 引違い | アルミ樹脂複合 | 3+A10+6 | [9 empty] | 0 |  |  |  | 仕様 | 0.63 | 0.3 | 0.14 | - | - | - | 仕様 |  |  | 0 |  | 0
三協立山 | マディオＪ ノンレール引違い窓 ウォーキング（ＵＤ断熱障子） | 一重窓 | 引違い | アルミ樹脂複合 | 3+A12+L3 | [7 empty] | 0 | [5 empty] | 仕様 | 0.51 | 0.3 | 0.12 | 0.32 | 0.21 | 0.09 | 仕様 |  |  | 0 |  |  | 0
三協立山 | マディオＪ ノンレール引違い窓 ウォーキング（ＵＤ断熱障子） | 一重窓 | 引違い | アルミ樹脂複合 | 3+A12+3 | [8 empty] | 0 |  |  |  |  | 仕様 | 0.63 | 0.3 | 0.14 | - | - | - | 仕様 |  |  | 0 |  |  | 0
三協立山 | マディオＪ ノンレール引違い窓 ウォーキング（ＵＤ断熱障子） | 一重窓 | 引違い | アルミ樹脂複合 | 3+G14+L3 | [6 empty] | 0 | [6 empty] | 仕様 | 0.51 | 0.3 | 0.12 | 0.32 | 0.21 | 0.09 | 仕様 |  |  | 0 |  |  | 0
三協立山 | マディオＪ ノンレール引違い窓 ウォーキング（ＵＤ断熱障子） | 一重窓 | 引違い | アルミ樹脂複合 | 3+G12+L3 | [7 empty] | 0 | [5 empty] | 仕様 | 0.51 | 0.3 | 0.12 | 0.32 | 0.21 | 0.09 | 仕様 |  |  | 0 |  |  | 0
三協立山 | マディオＪ ノンレール引違い窓 ウォーキング（ＵＤ断熱障子） | 一重窓 | 引違い | アルミ樹脂複合 | 6+A8+L4 | [8 empty] | 0 |  |  |  |  | 仕様 | 0.51 | 0.3 | 0.12 | 0.32 | 0.21 | 0.09 | 仕様 |  |  | 0 |  | 0
三協立山 | マディオＪ ノンレール引違い窓 ウォーキング（ＵＤ断熱障子） | 一重窓 | 引違い | アルミ樹脂複合 | 6+A8+4 | [9 empty] | 0 |  |  |  | 仕様 | 0.63 | 0.3 | 0.14 | - | - | - | 仕様 |  |  | 0 |  | 0
三協立山 | マディオＪ ノンレール引違い窓 ウォーキング（ＵＤ断熱障子） | ― | 引違い | ― | 防犯複層ガラス | [27 empty] | 0
三協立山 | マディオＪ ノンレール引違い窓 ウォーキング３枚建（断熱障子） | 一重窓 | 引違い | アルミ樹脂複合 | 3+A10+6 | [9 empty] | 0 |  |  |  | 仕様 | 0.63 | 0.3 | 0.14 | - | - | - | 仕様 |  |  | 0 |  | 0
三協立山 | マディオＪ ノンレール引違い窓 ウォーキング３枚建（断熱障子） | 一重窓 | 引違い | アルミ樹脂複合 | 3+A12+5 | [8 empty] | 0 |  |  |  |  | 仕様 | 0.63 | 0.3 | 0.14 | - | - | - | 仕様 |  |  | 0 |  |  | 0
三協立山 | マディオＪ ノンレール引違い窓 ウォーキング３枚建（断熱障子） | 一重窓 | 引違い | アルミ樹脂複合 | 3+A12+L3 | [7 empty] | 0 | [5 empty] | 仕様 | 0.51 | 0.3 | 0.12 | 0.32 | 0.21 | 0.09 | 仕様 |  |  | 0 |  |  | 0
三協立山 | マディオＪ ノンレール引違い窓 ウォーキング３枚建（断熱障子） | 一重窓 | 引違い | アルミ樹脂複合 | 3+A12+3 | [8 empty] | 0 |  |  |  |  | 仕様 | 0.63 | 0.3 | 0.14 | - | - | - | 仕様 |  |  | 0 |  |  | 0
三協立山 | マディオＪ ノンレール引違い窓 ウォーキング３枚建（断熱障子） | 一重窓 | 引違い | アルミ樹脂複合 | 3+G14+L3 | [6 empty] | 0 | [6 empty] | 仕様 | 0.51 | 0.3 | 0.12 | 0.32 | 0.21 | 0.09 | 仕様 |  |  | 0 |  |  | 0
三協立山 | マディオＪ ノンレール引違い窓 ウォーキング３枚建（断熱障子） | 一重窓 | 引違い | アルミ樹脂複合 | 3+G12+L3 | [7 empty] | 0 | [5 empty] | 仕様 | 0.51 | 0.3 | 0.12 | 0.32 | 0.21 | 0.09 | 仕様 |  |  | 0 |  |  | 0
三協立山 | マディオＪ ノンレール引違い窓 ウォーキング３枚建（断熱障子） | 一重窓 | 引違い | アルミ樹脂複合 | 6+A8+L4 | [8 empty] | 0 |  |  |  |  | 仕様 | 0.51 | 0.3 | 0.12 | 0.32 | 0.21 | 0.09 | 仕様 |  |  | 0 |  | 0
三協立山 | マディオＪ ノンレール引違い窓 ウォーキング３枚建（断熱障子） | 一重窓 | 引違い | アルミ樹脂複合 | 6+A8+4 | [9 empty] | 0 |  |  |  | 仕様 | 0.63 | 0.3 | 0.14 | - | - | - | 仕様 |  |  | 0 |  | 0
三協立山 | マディオＪ ノンレール引違い窓 ウォーキング３枚建（断熱障子） | ― | 引違い | ― | 防犯複層ガラス | [27 empty] | 0
三協立山 | マディオＪ ノンレール引違い窓 ウォーキング３枚建（ＵＤ断熱障子） | 一重窓 | 引違い | アルミ樹脂複合 | 3+A10+6 | [9 empty] | 0 |  |  |  | 仕様 | 0.63 | 0.3 | 0.14 | - | - | - | 仕様 |  |  | 0 |  | 0
三協立山 | マディオＪ ノンレール引違い窓 ウォーキング３枚建（ＵＤ断熱障子） | 一重窓 | 引違い | アルミ樹脂複合 | 3+A12+L3 | [7 empty] | 0 | [5 empty] | 仕様 | 0.51 | 0.3 | 0.12 | 0.32 | 0.21 | 0.09 | 仕様 |  |  | 0 |  |  | 0
三協立山 | マディオＪ ノンレール引違い窓 ウォーキング３枚建（ＵＤ断熱障子） | 一重窓 | 引違い | アルミ樹脂複合 | 3+A12+3 | [8 empty] | 0 |  |  |  |  | 仕様 | 0.63 | 0.3 | 0.14 | - | - | - | 仕様 |  |  | 0 |  |  | 0
三協立山 | マディオＪ ノンレール引違い窓 ウォーキング３枚建（ＵＤ断熱障子） | 一重窓 | 引違い | アルミ樹脂複合 | 3+G14+L3 | [6 empty] | 0 | [6 empty] | 仕様 | 0.51 | 0.3 | 0.12 | 0.32 | 0.21 | 0.09 | 仕様 |  |  | 0 |  |  | 0
三協立山 | マディオＪ ノンレール引違い窓 ウォーキング３枚建（ＵＤ断熱障子） | 一重窓 | 引違い | アルミ樹脂複合 | 3+G12+L3 | [7 empty] | 0 | [5 empty] | 仕様 | 0.51 | 0.3 | 0.12 | 0.32 | 0.21 | 0.09 | 仕様 |  |  | 0 |  |  | 0
三協立山 | マディオＪ ノンレール引違い窓 ウォーキング３枚建（ＵＤ断熱障子） | 一重窓 | 引違い | アルミ樹脂複合 | 6+A8+L4 | [8 empty] | 0 |  |  |  |  | 仕様 | 0.51 | 0.3 | 0.12 | 0.32 | 0.21 | 0.09 | 仕様 |  |  | 0 |  | 0
三協立山 | マディオＪ ノンレール引違い窓 ウォーキング３枚建（ＵＤ断熱障子） | 一重窓 | 引違い | アルミ樹脂複合 | 6+A8+4 | [9 empty] | 0 |  |  |  | 仕様 | 0.63 | 0.3 | 0.14 | - | - | - | 仕様 |  |  | 0 |  | 0
三協立山 | マディオＪ ノンレール引違い窓 ウォーキング３枚建（ＵＤ断熱障子） | ― | 引違い | ― | 防犯複層ガラス | [27 empty] | 0
三協立山 | マディオＪ ノンレール引違い窓 ウォーキング引込みタイプ（断熱障子） | 一重窓 | 引違い | アルミ樹脂複合 | 3+A10+6 | [9 empty] | 0 |  |  |  | 仕様 | 0.63 | 0.3 | 0.14 | - | - | - | 仕様 |  |  | 0 |  | 0
三協立山 | マディオＪ ノンレール引違い窓 ウォーキング引込みタイプ（断熱障子） | 一重窓 | 引違い | アルミ樹脂複合 | 3+A12+4 | [8 empty] | 0 |  |  |  |  | 仕様 | 0.63 | 0.3 | 0.14 | - | - | - | 仕様 |  |  | 0 |  |  | 0
三協立山 | マディオＪ ノンレール引違い窓 ウォーキング引込みタイプ（断熱障子） | 一重窓 | 引違い | アルミ樹脂複合 | 3+A12+L3 | [7 empty] | 0 | [5 empty] | 仕様 | 0.51 | 0.3 | 0.12 | 0.32 | 0.21 | 0.09 | 仕様 |  |  | 0 |  |  | 0
三協立山 | マディオＪ ノンレール引違い窓 ウォーキング引込みタイプ（断熱障子） | 一重窓 | 引違い | アルミ樹脂複合 | 3+A12+3 | [8 empty] | 0 |  |  |  |  | 仕様 | 0.63 | 0.3 | 0.14 | - | - | - | 仕様 |  |  | 0 |  |  | 0
三協立山 | マディオＪ ノンレール引違い窓 ウォーキング引込みタイプ（断熱障子） | 一重窓 | 引違い | アルミ樹脂複合 | 3+G14+L3 | [6 empty] | 0 | [6 empty] | 仕様 | 0.51 | 0.3 | 0.12 | 0.32 | 0.21 | 0.09 | 仕様 |  |  | 0 |  |  | 0
三協立山 | マディオＪ ノンレール引違い窓 ウォーキング引込みタイプ（断熱障子） | 一重窓 | 引違い | アルミ樹脂複合 | 3+G12+L3 | [7 empty] | 0 | [5 empty] | 仕様 | 0.51 | 0.3 | 0.12 | 0.32 | 0.21 | 0.09 | 仕様 |  |  | 0 |  |  | 0
三協立山 | マディオＪ ノンレール引違い窓 ウォーキング引込みタイプ（断熱障子） | 一重窓 | 引違い | アルミ樹脂複合 | 6+A8+L4 | [8 empty] | 0 |  |  |  |  | 仕様 | 0.51 | 0.3 | 0.12 | 0.32 | 0.21 | 0.09 | 仕様 |  |  | 0 |  | 0
三協立山 | マディオＪ ノンレール引違い窓 ウォーキング引込みタイプ（断熱障子） | 一重窓 | 引違い | アルミ樹脂複合 | 6+A8+4 | [9 empty] | 0 |  |  |  | 仕様 | 0.63 | 0.3 | 0.14 | - | - | - | 仕様 |  |  | 0 |  | 0
三協立山 | マディオＪ ノンレール引違い窓 ウォーキング引込みタイプ（断熱障子） | ― | 引違い | ― | 防犯複層ガラス | [27 empty] | 0
三協立山 | マディオＪ ノンレール引違い窓 ウォーキング引込みタイプ（ＵＤ断熱障子） | 一重窓 | 引違い | アルミ樹脂複合 | 3+A10+6 | [9 empty] | 0 |  |  |  | 仕様 | 0.63 | 0.3 | 0.14 | - | - | - | 仕様 |  |  | 0 |  | 0
三協立山 | マディオＪ ノンレール引違い窓 ウォーキング引込みタイプ（ＵＤ断熱障子） | 一重窓 | 引違い | アルミ樹脂複合 | 3+A12+L3 | [7 empty] | 0 | [5 empty] | 仕様 | 0.51 | 0.3 | 0.12 | 0.32 | 0.21 | 0.09 | 仕様 |  |  | 0 |  |  | 0
三協立山 | マディオＪ ノンレール引違い窓 ウォーキング引込みタイプ（ＵＤ断熱障子） | 一重窓 | 引違い | アルミ樹脂複合 | 3+A12+3 | [8 empty] | 0 |  |  |  |  | 仕様 | 0.63 | 0.3 | 0.14 | - | - | - | 仕様 |  |  | 0 |  |  | 0
三協立山 | マディオＪ ノンレール引違い窓 ウォーキング引込みタイプ（ＵＤ断熱障子） | 一重窓 | 引違い | アルミ樹脂複合 | 3+G14+L3 | [6 empty] | 0 | [6 empty] | 仕様 | 0.51 | 0.3 | 0.12 | 0.32 | 0.21 | 0.09 | 仕様 |  |  | 0 |  |  | 0
三協立山 | マディオＪ ノンレール引違い窓 ウォーキング引込みタイプ（ＵＤ断熱障子） | 一重窓 | 引違い | アルミ樹脂複合 | 3+G12+L3 | [7 empty] | 0 | [5 empty] | 仕様 | 0.51 | 0.3 | 0.12 | 0.32 | 0.21 | 0.09 | 仕様 |  |  | 0 |  |  | 0
三協立山 | マディオＪ ノンレール引違い窓 ウォーキング引込みタイプ（ＵＤ断熱障子） | 一重窓 | 引違い | アルミ樹脂複合 | 6+A8+L4 | [8 empty] | 0 |  |  |  |  | 仕様 | 0.51 | 0.3 | 0.12 | 0.32 | 0.21 | 0.09 | 仕様 |  |  | 0 |  | 0
三協立山 | マディオＪ ノンレール引違い窓 ウォーキング引込みタイプ（ＵＤ断熱障子） | 一重窓 | 引違い | アルミ樹脂複合 | 6+A8+4 | [9 empty] | 0 |  |  |  | 仕様 | 0.63 | 0.3 | 0.14 | - | - | - | 仕様 |  |  | 0 |  | 0
三協立山 | マディオＪ ノンレール引違い窓 ウォーキング引込みタイプ（ＵＤ断熱障子） | ― | 引違い | ― | 防犯複層ガラス | [27 empty] | 0
三協立山 | マディオＪ 引違い窓 土間納まりタイプ（断熱障子） | 一重窓 | 引違い | アルミ樹脂複合 | 3+A10+6 | [9 empty] | 0 |  |  |  | 仕様 | 0.63 | 0.3 | 0.14 | - | - | - | 仕様 |  |  | 0 |  | 0
三協立山 | マディオＪ 引違い窓 土間納まりタイプ（断熱障子） | 一重窓 | 引違い | アルミ樹脂複合 | 3+A12+5 | [8 empty] | 0 |  |  |  |  | 仕様 | 0.63 | 0.3 | 0.14 | - | - | - | 仕様 |  |  | 0 |  |  | 0
三協立山 | マディオＪ 引違い窓 土間納まりタイプ（断熱障子） | 一重窓 | 引違い | アルミ樹脂複合 | 3+A12+L3 | [7 empty] | 0 | [5 empty] | 仕様 | 0.51 | 0.3 | 0.12 | 0.32 | 0.21 | 0.09 | 仕様 |  |  | 0 |  |  | 0
三協立山 | マディオＪ 引違い窓 土間納まりタイプ（断熱障子） | 一重窓 | 引違い | アルミ樹脂複合 | 3+A12+3 | [8 empty] | 0 |  |  |  |  | 仕様 | 0.63 | 0.3 | 0.14 | - | - | - | 仕様 |  |  | 0 |  |  | 0
三協立山 | マディオＪ 引違い窓 土間納まりタイプ（断熱障子） | 一重窓 | 引違い | アルミ樹脂複合 | 3+G16+L3 | 1.2 | [11 empty] | 1.87 | 試験 | 0.51 | 0.3 | 0.12 | 0.32 | 0.21 | 0.09 | 仕様 |  |  | 0 |  |  | 0
三協立山 | マディオＪ 引違い窓 土間納まりタイプ（断熱障子） | 一重窓 | 引違い | アルミ樹脂複合 | 3+G14+L3 | [6 empty] | 0 | [6 empty] | 仕様 | 0.51 | 0.3 | 0.12 | 0.32 | 0.21 | 0.09 | 仕様 |  |  | 0 |  |  | 0
三協立山 | マディオＪ 引違い窓 土間納まりタイプ（断熱障子） | 一重窓 | 引違い | アルミ樹脂複合 | 3+G12+L3 | [7 empty] | 0 | [5 empty] | 仕様 | 0.51 | 0.3 | 0.12 | 0.32 | 0.21 | 0.09 | 仕様 |  |  | 0 |  |  | 0
三協立山 | マディオＪ 引違い窓 土間納まりタイプ（断熱障子） | 一重窓 | 引違い | アルミ樹脂複合 | 6+A8+L4 | [8 empty] | 0 |  |  |  |  | 仕様 | 0.51 | 0.3 | 0.12 | 0.32 | 0.21 | 0.09 | 仕様 |  |  | 0 |  | 0
三協立山 | マディオＪ 引違い窓 土間納まりタイプ（断熱障子） | 一重窓 | 引違い | アルミ樹脂複合 | 6+A8+4 | [9 empty] | 0 |  |  |  | 仕様 | 0.63 | 0.3 | 0.14 | - | - | - | 仕様 |  |  | 0 |  | 0
三協立山 | マディオＪ 引違い窓 土間納まりタイプ（断熱障子） | ― | 引違い | ― | 防犯複層ガラス | [27 empty] | 0
三協立山 | マディオＪ 引違い窓 土間納まりタイプ（ＵＤ断熱障子） | 一重窓 | 引違い | アルミ樹脂複合 | 3+A10+6 | [9 empty] | 0 |  |  |  | 仕様 | 0.63 | 0.3 | 0.14 | - | - | - | 仕様 |  |  | 0 |  | 0
三協立山 | マディオＪ 引違い窓 土間納まりタイプ（ＵＤ断熱障子） | 一重窓 | 引違い | アルミ樹脂複合 | 3+A12+L3 | [7 empty] | 0 | [5 empty] | 仕様 | 0.51 | 0.3 | 0.12 | 0.32 | 0.21 | 0.09 | 仕様 |  |  | 0 |  |  | 0
三協立山 | マディオＪ 引違い窓 土間納まりタイプ（ＵＤ断熱障子） | 一重窓 | 引違い | アルミ樹脂複合 | 3+A12+3 | [8 empty] | 0 |  |  |  |  | 仕様 | 0.63 | 0.3 | 0.14 | - | - | - | 仕様 |  |  | 0 |  |  | 0
三協立山 | マディオＪ 引違い窓 土間納まりタイプ（ＵＤ断熱障子） | 一重窓 | 引違い | アルミ樹脂複合 | 3+G16+L3 | 1.2 | [11 empty] | 1.87 | 試験 | 0.51 | 0.3 | 0.12 | 0.32 | 0.21 | 0.09 | 仕様 |  |  | 0 |  |  | 0
三協立山 | マディオＪ 引違い窓 土間納まりタイプ（ＵＤ断熱障子） | 一重窓 | 引違い | アルミ樹脂複合 | 3+G14+L3 | [6 empty] | 0 | [6 empty] | 仕様 | 0.51 | 0.3 | 0.12 | 0.32 | 0.21 | 0.09 | 仕様 |  |  | 0 |  |  | 0
三協立山 | マディオＪ 引違い窓 土間納まりタイプ（ＵＤ断熱障子） | 一重窓 | 引違い | アルミ樹脂複合 | 3+G12+L3 | [7 empty] | 0 | [5 empty] | 仕様 | 0.51 | 0.3 | 0.12 | 0.32 | 0.21 | 0.09 | 仕様 |  |  | 0 |  |  | 0
三協立山 | マディオＪ 引違い窓 土間納まりタイプ（ＵＤ断熱障子） | 一重窓 | 引違い | アルミ樹脂複合 | 6+A8+L4 | [8 empty] | 0 |  |  |  |  | 仕様 | 0.51 | 0.3 | 0.12 | 0.32 | 0.21 | 0.09 | 仕様 |  |  | 0 |  | 0
三協立山 | マディオＪ 引違い窓 土間納まりタイプ（ＵＤ断熱障子） | 一重窓 | 引違い | アルミ樹脂複合 | 6+A8+4 | [9 empty] | 0 |  |  |  | 仕様 | 0.63 | 0.3 | 0.14 | - | - | - | 仕様 |  |  | 0 |  | 0
三協立山 | マディオＪ 引違い窓 土間納まりタイプ（ＵＤ断熱障子） | ― | 引違い | ― | 防犯複層ガラス | [27 empty] | 0
三協立山 | マディオＪ 装飾窓 たてすべり出し窓 カムラッチ（断熱障子） | 一重窓 | たてすべり出し | アルミ樹脂複合 | 3+A10+5 | [9 empty] | 0 |  |  |  | 仕様 | 0.63 | 0.3 | 0.14 | - | - | - | 仕様 |  |  | 0 |  | 0
三協立山 | マディオＪ 装飾窓 たてすべり出し窓 カムラッチ（断熱障子） | 一重窓 | たてすべり出し | アルミ樹脂複合 | 3+A12+L3 | [7 empty] | 0 | [5 empty] | 仕様 | 0.51 | 0.3 | 0.12 | 0.32 | 0.21 | 0.09 | 仕様 |  |  | 0 |  |  | 0
三協立山 | マディオＪ 装飾窓 たてすべり出し窓 カムラッチ（断熱障子） | 一重窓 | たてすべり出し | アルミ樹脂複合 | 3+A12+3 | [8 empty] | 0 |  |  |  |  | 仕様 | 0.63 | 0.3 | 0.14 | - | - | - | 仕様 |  |  | 0 |  |  | 0
三協立山 | マディオＪ 装飾窓 たてすべり出し窓 カムラッチ（断熱障子） | 一重窓 | たてすべり出し | アルミ樹脂複合 | 3+G16+L3 | 1.2 | [11 empty] | 1.78 | 試験 | 0.51 | 0.3 | 0.12 | 0.32 | 0.21 | 0.09 | 仕様 |  |  | 0 |  |  | 0
三協立山 | マディオＪ 装飾窓 たてすべり出し窓 カムラッチ（断熱障子） | 一重窓 | たてすべり出し | アルミ樹脂複合 | 3+G14+L3 | [6 empty] | 0 | [6 empty] | 仕様 | 0.51 | 0.3 | 0.12 | 0.32 | 0.21 | 0.09 | 仕様 |  |  | 0 |  |  | 0
三協立山 | マディオＪ 装飾窓 たてすべり出し窓 カムラッチ（断熱障子） | 一重窓 | たてすべり出し | アルミ樹脂複合 | 3+G12+L3 | [7 empty] | 0 | [5 empty] | 仕様 | 0.51 | 0.3 | 0.12 | 0.32 | 0.21 | 0.09 | 仕様 |  |  | 0 |  |  | 0
三協立山 | マディオＪ 装飾窓 たてすべり出し窓 カムラッチ（断熱障子） | 一重窓 | たてすべり出し | アルミ樹脂複合 | 6+A8+L4 | [8 empty] | 0 |  |  |  |  | 仕様 | 0.51 | 0.3 | 0.12 | 0.32 | 0.21 | 0.09 | 仕様 |  |  | 0 |  | 0
三協立山 | マディオＪ 装飾窓 たてすべり出し窓 カムラッチ（断熱障子） | 一重窓 | たてすべり出し | アルミ樹脂複合 | 6+A8+4 | [9 empty] | 0 |  |  |  | 仕様 | 0.63 | 0.3 | 0.14 | - | - | - | 仕様 |  |  | 0 |  | 0
三協立山 | マディオＪ 装飾窓 たてすべり出し窓 グレモン（断熱障子） | 一重窓 | たてすべり出し | アルミ樹脂複合 | 3+A10+5 | [9 empty] | 0 |  |  |  | 仕様 | 0.63 | 0.3 | 0.14 | - | - | - | 仕様 |  |  | 0 |  | 0
三協立山 | マディオＪ 装飾窓 たてすべり出し窓 グレモン（断熱障子） | 一重窓 | たてすべり出し | アルミ樹脂複合 | 3+A12+L3 | [7 empty] | 0 | [5 empty] | 仕様 | 0.51 | 0.3 | 0.12 | 0.32 | 0.21 | 0.09 | 仕様 |  |  | 0 |  |  | 0
三協立山 | マディオＪ 装飾窓 たてすべり出し窓 グレモン（断熱障子） | 一重窓 | たてすべり出し | アルミ樹脂複合 | 3+A12+3 | [8 empty] | 0 |  |  |  |  | 仕様 | 0.63 | 0.3 | 0.14 | - | - | - | 仕様 |  |  | 0 |  |  | 0
三協立山 | マディオＪ 装飾窓 たてすべり出し窓 グレモン（断熱障子） | 一重窓 | たてすべり出し | アルミ樹脂複合 | 3+G16+L3 | 1.2 | [11 empty] | 1.78 | 試験 | 0.51 | 0.3 | 0.12 | 0.32 | 0.21 | 0.09 | 仕様 |  |  | 0 |  |  | 0
三協立山 | マディオＪ 装飾窓 たてすべり出し窓 グレモン（断熱障子） | 一重窓 | たてすべり出し | アルミ樹脂複合 | 3+G14+L3 | [6 empty] | 0 | [6 empty] | 仕様 | 0.51 | 0.3 | 0.12 | 0.32 | 0.21 | 0.09 | 仕様 |  |  | 0 |  |  | 0
三協立山 | マディオＪ 装飾窓 たてすべり出し窓 グレモン（断熱障子） | 一重窓 | たてすべり出し | アルミ樹脂複合 | 3+G12+L3 | [7 empty] | 0 | [5 empty] | 仕様 | 0.51 | 0.3 | 0.12 | 0.32 | 0.21 | 0.09 | 仕様 |  |  | 0 |  |  | 0
三協立山 | マディオＪ 装飾窓 たてすべり出し窓 グレモン（断熱障子） | 一重窓 | たてすべり出し | アルミ樹脂複合 | 6+A8+L4 | [8 empty] | 0 |  |  |  |  | 仕様 | 0.51 | 0.3 | 0.12 | 0.32 | 0.21 | 0.09 | 仕様 |  |  | 0 |  | 0
三協立山 | マディオＪ 装飾窓 たてすべり出し窓 グレモン（断熱障子） | 一重窓 | たてすべり出し | アルミ樹脂複合 | 6+A8+4 | [9 empty] | 0 |  |  |  | 仕様 | 0.63 | 0.3 | 0.14 | - | - | - | 仕様 |  |  | 0 |  | 0
三協立山 | マディオＪ 装飾窓 たてすべり出し窓 オペレーター（断熱障子） | 一重窓 | たてすべり出し | アルミ樹脂複合 | 3+A10+5 | [9 empty] | 0 |  |  |  | 仕様 | 0.63 | 0.3 | 0.14 | - | - | - | 仕様 |  |  | 0 |  | 0
三協立山 | マディオＪ 装飾窓 たてすべり出し窓 オペレーター（断熱障子） | 一重窓 | たてすべり出し | アルミ樹脂複合 | 3+A12+L3 | [7 empty] | 0 | [5 empty] | 仕様 | 0.51 | 0.3 | 0.12 | 0.32 | 0.21 | 0.09 | 仕様 |  |  | 0 |  |  | 0
三協立山 | マディオＪ 装飾窓 たてすべり出し窓 オペレーター（断熱障子） | 一重窓 | たてすべり出し | アルミ樹脂複合 | 3+A12+3 | [8 empty] | 0 |  |  |  |  | 仕様 | 0.63 | 0.3 | 0.14 | - | - | - | 仕様 |  |  | 0 |  |  | 0
三協立山 | マディオＪ 装飾窓 たてすべり出し窓 オペレーター（断熱障子） | 一重窓 | たてすべり出し | アルミ樹脂複合 | 3+G16+L3 | 1.2 | [11 empty] | 1.78 | 試験 | 0.51 | 0.3 | 0.12 | 0.32 | 0.21 | 0.09 | 仕様 |  |  | 0 |  |  | 0
三協立山 | マディオＪ 装飾窓 たてすべり出し窓 オペレーター（断熱障子） | 一重窓 | たてすべり出し | アルミ樹脂複合 | 3+G14+L3 | [6 empty] | 0 | [6 empty] | 仕様 | 0.51 | 0.3 | 0.12 | 0.32 | 0.21 | 0.09 | 仕様 |  |  | 0 |  |  | 0
三協立山 | マディオＪ 装飾窓 たてすべり出し窓 オペレーター（断熱障子） | 一重窓 | たてすべり出し | アルミ樹脂複合 | 3+G12+L3 | [7 empty] | 0 | [5 empty] | 仕様 | 0.51 | 0.3 | 0.12 | 0.32 | 0.21 | 0.09 | 仕様 |  |  | 0 |  |  | 0
三協立山 | マディオＪ 装飾窓 たてすべり出し窓 オペレーター（断熱障子） | 一重窓 | たてすべり出し | アルミ樹脂複合 | 6+A8+L4 | [8 empty] | 0 |  |  |  |  | 仕様 | 0.51 | 0.3 | 0.12 | 0.32 | 0.21 | 0.09 | 仕様 |  |  | 0 |  | 0
三協立山 | マディオＪ 装飾窓 たてすべり出し窓 オペレーター（断熱障子） | 一重窓 | たてすべり出し | アルミ樹脂複合 | 6+A8+4 | [9 empty] | 0 |  |  |  | 仕様 | 0.63 | 0.3 | 0.14 | - | - | - | 仕様 |  |  | 0 |  | 0
三協立山 | マディオＪ 装飾窓 たてすべり出し窓 オペレーター（断熱障子・防犯仕様） | ― | たてすべり出し | ― | 防犯複層ガラス | [27 empty] | 0
三協立山 | マディオＪ 装飾窓 高所用たてすべり出し窓（断熱障子） | 一重窓 | たてすべり出し | アルミ樹脂複合 | 3+A10+5 | [9 empty] | 0 |  |  |  | 仕様 | 0.63 | 0.3 | 0.14 | - | - | - | 仕様 |  |  | 0 |  | 0
三協立山 | マディオＪ 装飾窓 高所用たてすべり出し窓（断熱障子） | 一重窓 | たてすべり出し | アルミ樹脂複合 | 3+A12+L3 | [7 empty] | 0 | [5 empty] | 仕様 | 0.51 | 0.3 | 0.12 | 0.32 | 0.21 | 0.09 | 仕様 |  |  | 0 |  |  | 0
三協立山 | マディオＪ 装飾窓 高所用たてすべり出し窓（断熱障子） | 一重窓 | たてすべり出し | アルミ樹脂複合 | 3+A12+3 | [8 empty] | 0 |  |  |  |  | 仕様 | 0.63 | 0.3 | 0.14 | - | - | - | 仕様 |  |  | 0 |  |  | 0
三協立山 | マディオＪ 装飾窓 高所用たてすべり出し窓（断熱障子） | 一重窓 | たてすべり出し | アルミ樹脂複合 | 3+G16+L3 | 1.2 | [11 empty] | 1.78 | 試験 | 0.51 | 0.3 | 0.12 | 0.32 | 0.21 | 0.09 | 仕様 |  |  | 0 |  |  | 0
三協立山 | マディオＪ 装飾窓 高所用たてすべり出し窓（断熱障子） | 一重窓 | たてすべり出し | アルミ樹脂複合 | 3+G14+L3 | [6 empty] | 0 | [6 empty] | 仕様 | 0.51 | 0.3 | 0.12 | 0.32 | 0.21 | 0.09 | 仕様 |  |  | 0 |  |  | 0
三協立山 | マディオＪ 装飾窓 高所用たてすべり出し窓（断熱障子） | 一重窓 | たてすべり出し | アルミ樹脂複合 | 3+G12+L3 | [7 empty] | 0 | [5 empty] | 仕様 | 0.51 | 0.3 | 0.12 | 0.32 | 0.21 | 0.09 | 仕様 |  |  | 0 |  |  | 0
三協立山 | マディオＪ 装飾窓 高所用たてすべり出し窓（断熱障子） | 一重窓 | たてすべり出し | アルミ樹脂複合 | 6+A8+L4 | [8 empty] | 0 |  |  |  |  | 仕様 | 0.51 | 0.3 | 0.12 | 0.32 | 0.21 | 0.09 | 仕様 |  |  | 0 |  | 0
三協立山 | マディオＪ 装飾窓 高所用たてすべり出し窓（断熱障子） | 一重窓 | たてすべり出し | アルミ樹脂複合 | 6+A8+4 | [9 empty] | 0 |  |  |  | 仕様 | 0.63 | 0.3 | 0.14 | - | - | - | 仕様 |  |  | 0 |  | 0
三協立山 | マディオＪ 装飾窓 両たてすべり出し窓（断熱障子） | 一重窓 | たてすべり出し | アルミ樹脂複合 | 3+A10+5 | [9 empty] | 0 |  |  |  | 仕様 | 0.63 | 0.3 | 0.14 | - | - | - | 仕様 |  |  | 0 |  | 0
三協立山 | マディオＪ 装飾窓 両たてすべり出し窓（断熱障子） | 一重窓 | たてすべり出し | アルミ樹脂複合 | 3+A12+L3 | [7 empty] | 0 | [5 empty] | 仕様 | 0.51 | 0.3 | 0.12 | 0.32 | 0.21 | 0.09 | 仕様 |  |  | 0 |  |  | 0
三協立山 | マディオＪ 装飾窓 両たてすべり出し窓（断熱障子） | 一重窓 | たてすべり出し | アルミ樹脂複合 | 3+A12+3 | [8 empty] | 0 |  |  |  |  | 仕様 | 0.63 | 0.3 | 0.14 | - | - | - | 仕様 |  |  | 0 |  |  | 0
三協立山 | マディオＪ 装飾窓 両たてすべり出し窓（断熱障子） | 一重窓 | たてすべり出し | アルミ樹脂複合 | 3+G16+L3 | 1.2 | [11 empty] | 1.78 | 試験 | 0.51 | 0.3 | 0.12 | 0.32 | 0.21 | 0.09 | 仕様 |  |  | 0 |  |  | 0
三協立山 | マディオＪ 装飾窓 両たてすべり出し窓（断熱障子） | 一重窓 | たてすべり出し | アルミ樹脂複合 | 3+G14+L3 | [6 empty] | 0 | [6 empty] | 仕様 | 0.51 | 0.3 | 0.12 | 0.32 | 0.21 | 0.09 | 仕様 |  |  | 0 |  |  | 0
三協立山 | マディオＪ 装飾窓 両たてすべり出し窓（断熱障子） | 一重窓 | たてすべり出し | アルミ樹脂複合 | 3+G12+L3 | [7 empty] | 0 | [5 empty] | 仕様 | 0.51 | 0.3 | 0.12 | 0.32 | 0.21 | 0.09 | 仕様 |  |  | 0 |  |  | 0
三協立山 | マディオＪ 装飾窓 両たてすべり出し窓（断熱障子） | 一重窓 | たてすべり出し | アルミ樹脂複合 | 6+A8+L4 | [8 empty] | 0 |  |  |  |  | 仕様 | 0.51 | 0.3 | 0.12 | 0.32 | 0.21 | 0.09 | 仕様 |  |  | 0 |  | 0
三協立山 | マディオＪ 装飾窓 両たてすべり出し窓（断熱障子） | 一重窓 | たてすべり出し | アルミ樹脂複合 | 6+A8+4 | [9 empty] | 0 |  |  |  | 仕様 | 0.63 | 0.3 | 0.14 | - | - | - | 仕様 |  |  | 0 |  | 0
三協立山 | マディオＪ 装飾窓 片上げ下げ窓 シングルハング（断熱障子） | 一重窓 | 上げ下げ | アルミ樹脂複合 | 3+A10+6 | [9 empty] | 0 |  |  |  | 仕様 | 0.63 | 0.3 | 0.14 | - | - | - | 仕様 |  |  | 0 |  | 0
三協立山 | マディオＪ 装飾窓 片上げ下げ窓 シングルハング（断熱障子） | 一重窓 | 上げ下げ | アルミ樹脂複合 | 3+A12+L3 | [7 empty] | 0 | [5 empty] | 仕様 | 0.51 | 0.3 | 0.12 | 0.32 | 0.21 | 0.09 | 仕様 |  |  | 0 |  |  | 0
三協立山 | マディオＪ 装飾窓 片上げ下げ窓 シングルハング（断熱障子） | 一重窓 | 上げ下げ | アルミ樹脂複合 | 3+A12+3 | [8 empty] | 0 |  |  |  |  | 仕様 | 0.63 | 0.3 | 0.14 | - | - | - | 仕様 |  |  | 0 |  |  | 0
三協立山 | マディオＪ 装飾窓 片上げ下げ窓 シングルハング（断熱障子） | 一重窓 | 上げ下げ | アルミ樹脂複合 | 3+G14+L3 | [6 empty] | 0 | [6 empty] | 仕様 | 0.51 | 0.3 | 0.12 | 0.32 | 0.21 | 0.09 | 仕様 |  |  | 0 |  |  | 0
三協立山 | マディオＪ 装飾窓 片上げ下げ窓 シングルハング（断熱障子） | 一重窓 | 上げ下げ | アルミ樹脂複合 | 3+G12+L3 | [7 empty] | 0 | [5 empty] | 仕様 | 0.51 | 0.3 | 0.12 | 0.32 | 0.21 | 0.09 | 仕様 |  |  | 0 |  |  | 0
三協立山 | マディオＪ 装飾窓 片上げ下げ窓 シングルハング（断熱障子） | 一重窓 | 上げ下げ | アルミ樹脂複合 | 6+A8+L4 | [8 empty] | 0 |  |  |  |  | 仕様 | 0.51 | 0.3 | 0.12 | 0.32 | 0.21 | 0.09 | 仕様 |  |  | 0 |  | 0
三協立山 | マディオＪ 装飾窓 片上げ下げ窓 シングルハング（断熱障子） | 一重窓 | 上げ下げ | アルミ樹脂複合 | 6+A8+4 | [9 empty] | 0 |  |  |  | 仕様 | 0.63 | 0.3 | 0.14 | - | - | - | 仕様 |  |  | 0 |  | 0
三協立山 | マディオＪ 装飾窓 片上げ下げ窓 シングルハング（断熱障子・防犯仕様） | ― | 上げ下げ | ― | 防犯複層ガラス | [27 empty] | 0
三協立山 | マディオＪ 装飾窓 面格子付片上げ下げ窓 シングルハング（断熱障子） | 一重窓 | 上げ下げ | アルミ樹脂複合 | 3+A10+6 | [9 empty] | 0 |  |  |  | 仕様 | 0.63 | 0.3 | 0.14 | - | - | - | 仕様 |  |  | 0 |  | 0
三協立山 | マディオＪ 装飾窓 面格子付片上げ下げ窓 シングルハング（断熱障子） | 一重窓 | 上げ下げ | アルミ樹脂複合 | 3+A12+L3 | [7 empty] | 0 | [5 empty] | 仕様 | 0.51 | 0.3 | 0.12 | 0.32 | 0.21 | 0.09 | 仕様 |  |  | 0 |  |  | 0
三協立山 | マディオＪ 装飾窓 面格子付片上げ下げ窓 シングルハング（断熱障子） | 一重窓 | 上げ下げ | アルミ樹脂複合 | 3+A12+3 | [8 empty] | 0 |  |  |  |  | 仕様 | 0.63 | 0.3 | 0.14 | - | - | - | 仕様 |  |  | 0 |  |  | 0
三協立山 | マディオＪ 装飾窓 面格子付片上げ下げ窓 シングルハング（断熱障子） | 一重窓 | 上げ下げ | アルミ樹脂複合 | 3+G14+L3 | [6 empty] | 0 | [6 empty] | 仕様 | 0.51 | 0.3 | 0.12 | 0.32 | 0.21 | 0.09 | 仕様 |  |  | 0 |  |  | 0
三協立山 | マディオＪ 装飾窓 面格子付片上げ下げ窓 シングルハング（断熱障子） | 一重窓 | 上げ下げ | アルミ樹脂複合 | 3+G12+L3 | [7 empty] | 0 | [5 empty] | 仕様 | 0.51 | 0.3 | 0.12 | 0.32 | 0.21 | 0.09 | 仕様 |  |  | 0 |  |  | 0
三協立山 | マディオＪ 装飾窓 面格子付片上げ下げ窓 シングルハング（断熱障子） | 一重窓 | 上げ下げ | アルミ樹脂複合 | 6+A8+L4 | [8 empty] | 0 |  |  |  |  | 仕様 | 0.51 | 0.3 | 0.12 | 0.32 | 0.21 | 0.09 | 仕様 |  |  | 0 |  | 0
三協立山 | マディオＪ 装飾窓 面格子付片上げ下げ窓 シングルハング（断熱障子） | 一重窓 | 上げ下げ | アルミ樹脂複合 | 6+A8+4 | [9 empty] | 0 |  |  |  | 仕様 | 0.63 | 0.3 | 0.14 | - | - | - | 仕様 |  |  | 0 |  | 0
三協立山 | マディオＪ 装飾窓 面格子付片上げ下げ窓 シングルハング（防犯面格子付） | ― | 面格子サッシ | ― | － | [27 empty] | 0
三協立山 | マディオＪ 装飾窓 ＦＩＸ窓（複層障子＋断熱枠） | 一重窓 | FIX | アルミ樹脂複合 | 3+A10+5 | [9 empty] | 0 |  |  |  | 仕様 | 0.63 | 0.3 | 0.14 | - | - | - | 仕様 |  |  | 0 |  | 0
三協立山 | マディオＪ 装飾窓 ＦＩＸ窓（複層障子＋断熱枠） | 一重窓 | FIX | アルミ樹脂複合 | 3+A12+L3 | [7 empty] | 0 | [5 empty] | 仕様 | 0.51 | 0.3 | 0.12 | 0.32 | 0.21 | 0.09 | 仕様 |  |  | 0 |  |  | 0
三協立山 | マディオＪ 装飾窓 ＦＩＸ窓（複層障子＋断熱枠） | 一重窓 | FIX | アルミ樹脂複合 | 3+A12+3 | [8 empty] | 0 |  |  |  |  | 仕様 | 0.63 | 0.3 | 0.14 | - | - | - | 仕様 |  |  | 0 |  |  | 0
三協立山 | マディオＪ 装飾窓 ＦＩＸ窓（複層障子＋断熱枠） | 一重窓 | FIX | アルミ樹脂複合 | 3+G16+L3 | 1.2 | [11 empty] | 1.78 | 試験 | 0.51 | 0.3 | 0.12 | 0.32 | 0.21 | 0.09 | 仕様 |  |  | 0 |  |  | 0
三協立山 | マディオＪ 装飾窓 ＦＩＸ窓（複層障子＋断熱枠） | 一重窓 | FIX | アルミ樹脂複合 | 3+G14+L3 | [6 empty] | 0 | [6 empty] | 仕様 | 0.51 | 0.3 | 0.12 | 0.32 | 0.21 | 0.09 | 仕様 |  |  | 0 |  |  | 0
三協立山 | マディオＪ 装飾窓 ＦＩＸ窓（複層障子＋断熱枠） | 一重窓 | FIX | アルミ樹脂複合 | 3+G12+L3 | [7 empty] | 0 | [5 empty] | 仕様 | 0.51 | 0.3 | 0.12 | 0.32 | 0.21 | 0.09 | 仕様 |  |  | 0 |  |  | 0
三協立山 | マディオＪ 装飾窓 ＦＩＸ窓（複層障子＋断熱枠） | 一重窓 | FIX | アルミ樹脂複合 | 6+A8+L4 | [8 empty] | 0 |  |  |  |  | 仕様 | 0.51 | 0.3 | 0.12 | 0.32 | 0.21 | 0.09 | 仕様 |  |  | 0 |  | 0
三協立山 | マディオＪ 装飾窓 ＦＩＸ窓（複層障子＋断熱枠） | 一重窓 | FIX | アルミ樹脂複合 | 6+A8+4 | [9 empty] | 0 |  |  |  | 仕様 | 0.63 | 0.3 | 0.14 | - | - | - | 仕様 |  |  | 0 |  | 0
三協立山 | マディオＪ 装飾窓 台形ＦＩＸ窓（複層障子＋断熱枠） | 一重窓 | FIX | アルミ樹脂複合 | 3+A10+5 | [9 empty] | 0 |  |  |  | 仕様 | 0.63 | 0.3 | 0.14 | - | - | - | 仕様 |  |  | 0 |  | 0
三協立山 | マディオＪ 装飾窓 台形ＦＩＸ窓（複層障子＋断熱枠） | 一重窓 | FIX | アルミ樹脂複合 | 3+A12+L3 | [7 empty] | 0 | [5 empty] | 仕様 | 0.51 | 0.3 | 0.12 | 0.32 | 0.21 | 0.09 | 仕様 |  |  | 0 |  |  | 0
三協立山 | マディオＪ 装飾窓 台形ＦＩＸ窓（複層障子＋断熱枠） | 一重窓 | FIX | アルミ樹脂複合 | 3+A12+3 | [8 empty] | 0 |  |  |  |  | 仕様 | 0.63 | 0.3 | 0.14 | - | - | - | 仕様 |  |  | 0 |  |  | 0
三協立山 | マディオＪ 装飾窓 台形ＦＩＸ窓（複層障子＋断熱枠） | 一重窓 | FIX | アルミ樹脂複合 | 3+G16+L3 | 1.2 | [11 empty] | 1.78 | 試験 | 0.51 | 0.3 | 0.12 | 0.32 | 0.21 | 0.09 | 仕様 |  |  | 0 |  |  | 0
三協立山 | マディオＪ 装飾窓 台形ＦＩＸ窓（複層障子＋断熱枠） | 一重窓 | FIX | アルミ樹脂複合 | 3+G14+L3 | [6 empty] | 0 | [6 empty] | 仕様 | 0.51 | 0.3 | 0.12 | 0.32 | 0.21 | 0.09 | 仕様 |  |  | 0 |  |  | 0
三協立山 | マディオＪ 装飾窓 台形ＦＩＸ窓（複層障子＋断熱枠） | 一重窓 | FIX | アルミ樹脂複合 | 3+G12+L3 | [7 empty] | 0 | [5 empty] | 仕様 | 0.51 | 0.3 | 0.12 | 0.32 | 0.21 | 0.09 | 仕様 |  |  | 0 |  |  | 0
三協立山 | マディオＪ 装飾窓 台形ＦＩＸ窓（複層障子＋断熱枠） | 一重窓 | FIX | アルミ樹脂複合 | 6+A8+L4 | [8 empty] | 0 |  |  |  |  | 仕様 | 0.51 | 0.3 | 0.12 | 0.32 | 0.21 | 0.09 | 仕様 |  |  | 0 |  | 0
三協立山 | マディオＪ 装飾窓 台形ＦＩＸ窓（複層障子＋断熱枠） | 一重窓 | FIX | アルミ樹脂複合 | 6+A8+4 | [9 empty] | 0 |  |  |  | 仕様 | 0.63 | 0.3 | 0.14 | - | - | - | 仕様 |  |  | 0 |  | 0
三協立山 | マディオＪ 装飾窓 ガラスブロック窓（ガラスブロックユニット＋断熱枠） | 一重窓 | FIX | アルミ樹脂複合 | ガラスブロックパネル | [12 empty] | 3.75 | 試験 | 0.63 | 0.3 | 0.14 | - | - | - | 仕様 |  |  | 0 |  | 0
三協立山 | マディオＪ 装飾窓 ダブルガラスルーバー窓（２枚ガラス＋断熱枠） | 一重窓 | ルーバー | アルミ樹脂複合 | 6,6 | [12 empty] | 3.44 | 試験 | 0.63 | 0.3 | 0.14 | - | - | - | 仕様 |  |  |  | 0
三協立山 | マディオＪ 装飾窓 面格子付ダブルガラスルーバー窓（２枚ガラス＋断熱枠） | 一重窓 | ルーバー | アルミ樹脂複合 | 6,6 | [12 empty] | 3.44 | 試験 | 0.63 | 0.3 | 0.14 | - | - | - | 仕様 |  |  |  | 0
三協立山 | マディオＪ 装飾窓 面格子付ダブルガラスルーバー窓（防犯面格子付） | ― | 面格子サッシ | ― | － | [27 empty] | 0
三協立山 | マディオＪ 装飾窓 オーニング窓（断熱障子） | 一重窓 | オーニング | アルミ樹脂複合 | 3+A12+L3 | [7 empty] | 0 | [5 empty] | 仕様 | 0.51 | 0.3 | 0.12 | 0.32 | 0.21 | 0.09 | 仕様 |  |  | 0 |  |  | 0
三協立山 | マディオＪ 装飾窓 オーニング窓（断熱障子） | 一重窓 | オーニング | アルミ樹脂複合 | 3+A12+3 | [8 empty] | 0 |  |  |  |  | 仕様 | 0.63 | 0.3 | 0.14 | - | - | - | 仕様 |  |  | 0 |  |  | 0
三協立山 | マディオＪ 装飾窓 オーニング窓（断熱障子） | 一重窓 | オーニング | アルミ樹脂複合 | 3+G14+L3 | [6 empty] | 0 | [6 empty] | 仕様 | 0.51 | 0.3 | 0.12 | 0.32 | 0.21 | 0.09 | 仕様 |  |  | 0 |  |  | 0
三協立山 | マディオＪ 装飾窓 オーニング窓（断熱障子） | 一重窓 | オーニング | アルミ樹脂複合 | 3+G12+L3 | [7 empty] | 0 | [5 empty] | 仕様 | 0.51 | 0.3 | 0.12 | 0.32 | 0.21 | 0.09 | 仕様 |  |  | 0 |  |  | 0
三協立山 | マディオＪ 装飾窓 オーニング窓（断熱障子） | 一重窓 | オーニング | アルミ樹脂複合 | 6+A8+L4 | [8 empty] | 0 |  |  |  |  | 仕様 | 0.51 | 0.3 | 0.12 | 0.32 | 0.21 | 0.09 | 仕様 |  |  | 0 |  | 0
三協立山 | マディオＪ 装飾窓 オーニング窓（断熱障子） | 一重窓 | オーニング | アルミ樹脂複合 | 6+A8+4 | [9 empty] | 0 |  |  |  | 仕様 | 0.63 | 0.3 | 0.14 | - | - | - | 仕様 |  |  | 0 |  | 0
三協立山 | マディオＪ 装飾窓 すべり出し窓 カムラッチ（断熱障子） | 一重窓 | すべり出し | アルミ樹脂複合 | 3+A10+5 | [9 empty] | 0 |  |  |  | 仕様 | 0.63 | 0.3 | 0.14 | - | - | - | 仕様 |  |  | 0 |  | 0
三協立山 | マディオＪ 装飾窓 すべり出し窓 カムラッチ（断熱障子） | 一重窓 | すべり出し | アルミ樹脂複合 | 3+A12+L3 | [7 empty] | 0 | [5 empty] | 仕様 | 0.51 | 0.3 | 0.12 | 0.32 | 0.21 | 0.09 | 仕様 |  |  | 0 |  |  | 0
三協立山 | マディオＪ 装飾窓 すべり出し窓 カムラッチ（断熱障子） | 一重窓 | すべり出し | アルミ樹脂複合 | 3+A12+3 | [8 empty] | 0 |  |  |  |  | 仕様 | 0.63 | 0.3 | 0.14 | - | - | - | 仕様 |  |  | 0 |  |  | 0
三協立山 | マディオＪ 装飾窓 すべり出し窓 カムラッチ（断熱障子） | 一重窓 | すべり出し | アルミ樹脂複合 | 3+G16+L3 | 1.2 | [11 empty] | 1.78 | 試験 | 0.51 | 0.3 | 0.12 | 0.32 | 0.21 | 0.09 | 仕様 |  |  | 0 |  |  | 0
三協立山 | マディオＪ 装飾窓 すべり出し窓 カムラッチ（断熱障子） | 一重窓 | すべり出し | アルミ樹脂複合 | 3+G14+L3 | [6 empty] | 0 | [6 empty] | 仕様 | 0.51 | 0.3 | 0.12 | 0.32 | 0.21 | 0.09 | 仕様 |  |  | 0 |  |  | 0
三協立山 | マディオＪ 装飾窓 すべり出し窓 カムラッチ（断熱障子） | 一重窓 | すべり出し | アルミ樹脂複合 | 3+G12+L3 | [7 empty] | 0 | [5 empty] | 仕様 | 0.51 | 0.3 | 0.12 | 0.32 | 0.21 | 0.09 | 仕様 |  |  | 0 |  |  | 0
三協立山 | マディオＪ 装飾窓 すべり出し窓 カムラッチ（断熱障子） | 一重窓 | すべり出し | アルミ樹脂複合 | 6+A8+L4 | [8 empty] | 0 |  |  |  |  | 仕様 | 0.51 | 0.3 | 0.12 | 0.32 | 0.21 | 0.09 | 仕様 |  |  | 0 |  | 0
三協立山 | マディオＪ 装飾窓 すべり出し窓 カムラッチ（断熱障子） | 一重窓 | すべり出し | アルミ樹脂複合 | 6+A8+4 | [9 empty] | 0 |  |  |  | 仕様 | 0.63 | 0.3 | 0.14 | - | - | - | 仕様 |  |  | 0 |  | 0
三協立山 | マディオＪ 装飾窓 大採光すべり出し窓 グランフレム（断熱障子） | 一重窓 | すべり出し | アルミ樹脂複合 | 3+A10+5 | [9 empty] | 0 |  |  |  | 仕様 | 0.63 | 0.3 | 0.14 | - | - | - | 仕様 |  |  | 0 |  | 0
三協立山 | マディオＪ 装飾窓 大採光すべり出し窓 グランフレム（断熱障子） | 一重窓 | すべり出し | アルミ樹脂複合 | 3+A12+L3 | [7 empty] | 0 | [5 empty] | 仕様 | 0.51 | 0.3 | 0.12 | 0.32 | 0.21 | 0.09 | 仕様 |  |  | 0 |  |  | 0
三協立山 | マディオＪ 装飾窓 大採光すべり出し窓 グランフレム（断熱障子） | 一重窓 | すべり出し | アルミ樹脂複合 | 3+A12+3 | [8 empty] | 0 |  |  |  |  | 仕様 | 0.63 | 0.3 | 0.14 | - | - | - | 仕様 |  |  | 0 |  |  | 0
三協立山 | マディオＪ 装飾窓 大採光すべり出し窓 グランフレム（断熱障子） | 一重窓 | すべり出し | アルミ樹脂複合 | 3+G16+L3 | 1.2 | [11 empty] | 1.78 | 試験 | 0.51 | 0.3 | 0.12 | 0.32 | 0.21 | 0.09 | 仕様 |  |  | 0 |  |  | 0
三協立山 | マディオＪ 装飾窓 大採光すべり出し窓 グランフレム（断熱障子） | 一重窓 | すべり出し | アルミ樹脂複合 | 3+G14+L3 | [6 empty] | 0 | [6 empty] | 仕様 | 0.51 | 0.3 | 0.12 | 0.32 | 0.21 | 0.09 | 仕様 |  |  | 0 |  |  | 0
三協立山 | マディオＪ 装飾窓 大採光すべり出し窓 グランフレム（断熱障子） | 一重窓 | すべり出し | アルミ樹脂複合 | 3+G12+L3 | [7 empty] | 0 | [5 empty] | 仕様 | 0.51 | 0.3 | 0.12 | 0.32 | 0.21 | 0.09 | 仕様 |  |  | 0 |  |  | 0
三協立山 | マディオＪ 装飾窓 大採光すべり出し窓 グランフレム（断熱障子） | 一重窓 | すべり出し | アルミ樹脂複合 | 6+A8+L4 | [8 empty] | 0 |  |  |  |  | 仕様 | 0.51 | 0.3 | 0.12 | 0.32 | 0.21 | 0.09 | 仕様 |  |  | 0 |  | 0
三協立山 | マディオＪ 装飾窓 大採光すべり出し窓 グランフレム（断熱障子） | 一重窓 | すべり出し | アルミ樹脂複合 | 6+A8+4 | [9 empty] | 0 |  |  |  | 仕様 | 0.63 | 0.3 | 0.14 | - | - | - | 仕様 |  |  | 0 |  | 0
三協立山 | マディオＪ 装飾窓 すべり出し窓 オペレーター（断熱障子） | 一重窓 | すべり出し | アルミ樹脂複合 | 3+A10+5 | [9 empty] | 0 |  |  |  | 仕様 | 0.63 | 0.3 | 0.14 | - | - | - | 仕様 |  |  | 0 |  | 0
三協立山 | マディオＪ 装飾窓 すべり出し窓 オペレーター（断熱障子） | 一重窓 | すべり出し | アルミ樹脂複合 | 3+A12+L3 | [7 empty] | 0 | [5 empty] | 仕様 | 0.51 | 0.3 | 0.12 | 0.32 | 0.21 | 0.09 | 仕様 |  |  | 0 |  |  | 0
三協立山 | マディオＪ 装飾窓 すべり出し窓 オペレーター（断熱障子） | 一重窓 | すべり出し | アルミ樹脂複合 | 3+A12+3 | [8 empty] | 0 |  |  |  |  | 仕様 | 0.63 | 0.3 | 0.14 | - | - | - | 仕様 |  |  | 0 |  |  | 0
三協立山 | マディオＪ 装飾窓 すべり出し窓 オペレーター（断熱障子） | 一重窓 | すべり出し | アルミ樹脂複合 | 3+G16+L3 | 1.2 | [11 empty] | 1.78 | 試験 | 0.51 | 0.3 | 0.12 | 0.32 | 0.21 | 0.09 | 仕様 |  |  | 0 |  |  | 0
三協立山 | マディオＪ 装飾窓 すべり出し窓 オペレーター（断熱障子） | 一重窓 | すべり出し | アルミ樹脂複合 | 3+G14+L3 | [6 empty] | 0 | [6 empty] | 仕様 | 0.51 | 0.3 | 0.12 | 0.32 | 0.21 | 0.09 | 仕様 |  |  | 0 |  |  | 0
三協立山 | マディオＪ 装飾窓 すべり出し窓 オペレーター（断熱障子） | 一重窓 | すべり出し | アルミ樹脂複合 | 3+G12+L3 | [7 empty] | 0 | [5 empty] | 仕様 | 0.51 | 0.3 | 0.12 | 0.32 | 0.21 | 0.09 | 仕様 |  |  | 0 |  |  | 0
三協立山 | マディオＪ 装飾窓 すべり出し窓 オペレーター（断熱障子） | 一重窓 | すべり出し | アルミ樹脂複合 | 6+A8+L4 | [8 empty] | 0 |  |  |  |  | 仕様 | 0.51 | 0.3 | 0.12 | 0.32 | 0.21 | 0.09 | 仕様 |  |  | 0 |  | 0
三協立山 | マディオＪ 装飾窓 すべり出し窓 オペレーター（断熱障子） | 一重窓 | すべり出し | アルミ樹脂複合 | 6+A8+4 | [9 empty] | 0 |  |  |  | 仕様 | 0.63 | 0.3 | 0.14 | - | - | - | 仕様 |  |  | 0 |  | 0
三協立山 | マディオＪ 装飾窓 内倒し窓（断熱障子） | 一重窓 | 内倒し | アルミ樹脂複合 | 3+A10+5 | [9 empty] | 0 |  |  |  | 仕様 | 0.63 | 0.3 | 0.14 | - | - | - | 仕様 |  |  | 0 |  | 0
三協立山 | マディオＪ 装飾窓 内倒し窓（断熱障子） | 一重窓 | 内倒し | アルミ樹脂複合 | 3+A12+L3 | [7 empty] | 0 | [5 empty] | 仕様 | 0.51 | 0.3 | 0.12 | 0.32 | 0.21 | 0.09 | 仕様 |  |  | 0 |  |  | 0
三協立山 | マディオＪ 装飾窓 内倒し窓（断熱障子） | 一重窓 | 内倒し | アルミ樹脂複合 | 3+A12+3 | [8 empty] | 0 |  |  |  |  | 仕様 | 0.63 | 0.3 | 0.14 | - | - | - | 仕様 |  |  | 0 |  |  | 0
三協立山 | マディオＪ 装飾窓 内倒し窓（断熱障子） | 一重窓 | 内倒し | アルミ樹脂複合 | 3+G16+L3 | 1.2 | [11 empty] | 1.78 | 試験 | 0.51 | 0.3 | 0.12 | 0.32 | 0.21 | 0.09 | 仕様 |  |  | 0 |  |  | 0
三協立山 | マディオＪ 装飾窓 内倒し窓（断熱障子） | 一重窓 | 内倒し | アルミ樹脂複合 | 3+G14+L3 | [6 empty] | 0 | [6 empty] | 仕様 | 0.51 | 0.3 | 0.12 | 0.32 | 0.21 | 0.09 | 仕様 |  |  | 0 |  |  | 0
三協立山 | マディオＪ 装飾窓 内倒し窓（断熱障子） | 一重窓 | 内倒し | アルミ樹脂複合 | 3+G12+L3 | [7 empty] | 0 | [5 empty] | 仕様 | 0.51 | 0.3 | 0.12 | 0.32 | 0.21 | 0.09 | 仕様 |  |  | 0 |  |  | 0
三協立山 | マディオＪ 装飾窓 内倒し窓（断熱障子） | 一重窓 | 内倒し | アルミ樹脂複合 | 6+A8+L4 | [8 empty] | 0 |  |  |  |  | 仕様 | 0.51 | 0.3 | 0.12 | 0.32 | 0.21 | 0.09 | 仕様 |  |  | 0 |  | 0
三協立山 | マディオＪ 装飾窓 内倒し窓（断熱障子） | 一重窓 | 内倒し | アルミ樹脂複合 | 6+A8+4 | [9 empty] | 0 |  |  |  | 仕様 | 0.63 | 0.3 | 0.14 | - | - | - | 仕様 |  |  | 0 |  | 0
三協立山 | マディオＪ 装飾窓 外倒し窓（断熱障子） | 一重窓 | 外倒し | アルミ樹脂複合 | 3+A10+5 | [9 empty] | 0 |  |  |  | 仕様 | 0.63 | 0.3 | 0.14 | - | - | - | 仕様 |  |  | 0 |  | 0
三協立山 | マディオＪ 装飾窓 外倒し窓（断熱障子） | 一重窓 | 外倒し | アルミ樹脂複合 | 3+A12+L3 | [7 empty] | 0 | [5 empty] | 仕様 | 0.51 | 0.3 | 0.12 | 0.32 | 0.21 | 0.09 | 仕様 |  |  | 0 |  |  | 0
三協立山 | マディオＪ 装飾窓 外倒し窓（断熱障子） | 一重窓 | 外倒し | アルミ樹脂複合 | 3+A12+3 | [8 empty] | 0 |  |  |  |  | 仕様 | 0.63 | 0.3 | 0.14 | - | - | - | 仕様 |  |  | 0 |  |  | 0
三協立山 | マディオＪ 装飾窓 外倒し窓（断熱障子） | 一重窓 | 外倒し | アルミ樹脂複合 | 3+G16+L3 | 1.2 | [11 empty] | 1.78 | 試験 | 0.51 | 0.3 | 0.12 | 0.32 | 0.21 | 0.09 | 仕様 |  |  | 0 |  |  | 0
三協立山 | マディオＪ 装飾窓 外倒し窓（断熱障子） | 一重窓 | 外倒し | アルミ樹脂複合 | 3+G14+L3 | [6 empty] | 0 | [6 empty] | 仕様 | 0.51 | 0.3 | 0.12 | 0.32 | 0.21 | 0.09 | 仕様 |  |  | 0 |  |  | 0
三協立山 | マディオＪ 装飾窓 外倒し窓（断熱障子） | 一重窓 | 外倒し | アルミ樹脂複合 | 3+G12+L3 | [7 empty] | 0 | [5 empty] | 仕様 | 0.51 | 0.3 | 0.12 | 0.32 | 0.21 | 0.09 | 仕様 |  |  | 0 |  |  | 0
三協立山 | マディオＪ 装飾窓 外倒し窓（断熱障子） | 一重窓 | 外倒し | アルミ樹脂複合 | 6+A8+L4 | [8 empty] | 0 |  |  |  |  | 仕様 | 0.51 | 0.3 | 0.12 | 0.32 | 0.21 | 0.09 | 仕様 |  |  | 0 |  | 0
三協立山 | マディオＪ 装飾窓 外倒し窓（断熱障子） | 一重窓 | 外倒し | アルミ樹脂複合 | 6+A8+4 | [9 empty] | 0 |  |  |  | 仕様 | 0.63 | 0.3 | 0.14 | - | - | - | 仕様 |  |  | 0 |  | 0
三協立山 | マディオＪ 装飾窓 引違い窓（断熱障子） | 一重窓 | 引違い | アルミ樹脂複合 | 3+A10+6 | [9 empty] | 0 |  |  |  | 仕様 | 0.63 | 0.3 | 0.14 | - | - | - | 仕様 |  |  | 0 |  | 0
三協立山 | マディオＪ 装飾窓 引違い窓（断熱障子） | 一重窓 | 引違い | アルミ樹脂複合 | 3+A12+L3 | 1.7 | [11 empty] | 2.2 | 試験 | 0.51 | 0.3 | 0.12 | 0.32 | 0.21 | 0.09 | 仕様 |  |  | 0 |  |  | 0
三協立山 | マディオＪ 装飾窓 引違い窓（断熱障子） | 一重窓 | 引違い | アルミ樹脂複合 | 3+A12+3 | [8 empty] | 0 |  |  |  |  | 仕様 | 0.63 | 0.3 | 0.14 | - | - | - | 仕様 |  |  | 0 |  |  | 0
三協立山 | マディオＪ 装飾窓 引違い窓（断熱障子） | 一重窓 | 引違い | アルミ樹脂複合 | 3+G16+L3 | 1.2 | [11 empty] | 1.87 | 試験 | 0.51 | 0.3 | 0.12 | 0.32 | 0.21 | 0.09 | 仕様 |  |  | 0 |  |  | 0
三協立山 | マディオＪ 装飾窓 引違い窓（断熱障子） | 一重窓 | 引違い | アルミ樹脂複合 | 3+G14+L3 | [6 empty] | 0 | [6 empty] | 仕様 | 0.51 | 0.3 | 0.12 | 0.32 | 0.21 | 0.09 | 仕様 |  |  | 0 |  |  | 0
三協立山 | マディオＪ 装飾窓 引違い窓（断熱障子） | 一重窓 | 引違い | アルミ樹脂複合 | 3+G12+L3 | [7 empty] | 0 | [5 empty] | 仕様 | 0.51 | 0.3 | 0.12 | 0.32 | 0.21 | 0.09 | 仕様 |  |  | 0 |  |  | 0
三協立山 | マディオＪ 装飾窓 引違い窓（断熱障子） | 一重窓 | 引違い | アルミ樹脂複合 | 6+A8+L4 | [8 empty] | 0 |  |  |  |  | 仕様 | 0.51 | 0.3 | 0.12 | 0.32 | 0.21 | 0.09 | 仕様 |  |  | 0 |  | 0
三協立山 | マディオＪ 装飾窓 引違い窓（断熱障子） | 一重窓 | 引違い | アルミ樹脂複合 | 6+A8+4 | [9 empty] | 0 |  |  |  | 仕様 | 0.63 | 0.3 | 0.14 | - | - | - | 仕様 |  |  | 0 |  | 0
三協立山 | マディオＪ 装飾窓 引違い窓（断熱障子） | ― | 引違い | ― | 防犯複層ガラス | [27 empty] | 0
三協立山 | マディオＪ 装飾窓 片引き窓（断熱障子） | 一重窓 | 引違い | アルミ樹脂複合 | 3+A10+6 | [9 empty] | 0 |  |  |  | 仕様 | 0.63 | 0.3 | 0.14 | - | - | - | 仕様 |  |  | 0 |  | 0
三協立山 | マディオＪ 装飾窓 片引き窓（断熱障子） | 一重窓 | 引違い | アルミ樹脂複合 | 3+A12+L3 | 1.7 | [11 empty] | 2.2 | 試験 | 0.51 | 0.3 | 0.12 | 0.32 | 0.21 | 0.09 | 仕様 |  |  | 0 |  |  | 0
三協立山 | マディオＪ 装飾窓 片引き窓（断熱障子） | 一重窓 | 引違い | アルミ樹脂複合 | 3+A12+3 | [8 empty] | 0 |  |  |  |  | 仕様 | 0.63 | 0.3 | 0.14 | - | - | - | 仕様 |  |  | 0 |  |  | 0
三協立山 | マディオＪ 装飾窓 片引き窓（断熱障子） | 一重窓 | 引違い | アルミ樹脂複合 | 3+G16+L3 | 1.2 | [11 empty] | 1.87 | 試験 | 0.51 | 0.3 | 0.12 | 0.32 | 0.21 | 0.09 | 仕様 |  |  | 0 |  |  | 0
三協立山 | マディオＪ 装飾窓 片引き窓（断熱障子） | 一重窓 | 引違い | アルミ樹脂複合 | 3+G14+L3 | [6 empty] | 0 | [6 empty] | 仕様 | 0.51 | 0.3 | 0.12 | 0.32 | 0.21 | 0.09 | 仕様 |  |  | 0 |  |  | 0
三協立山 | マディオＪ 装飾窓 片引き窓（断熱障子） | 一重窓 | 引違い | アルミ樹脂複合 | 3+G12+L3 | [7 empty] | 0 | [5 empty] | 仕様 | 0.51 | 0.3 | 0.12 | 0.32 | 0.21 | 0.09 | 仕様 |  |  | 0 |  |  | 0
三協立山 | マディオＪ 装飾窓 片引き窓（断熱障子） | 一重窓 | 引違い | アルミ樹脂複合 | 6+A8+L4 | [8 empty] | 0 |  |  |  |  | 仕様 | 0.51 | 0.3 | 0.12 | 0.32 | 0.21 | 0.09 | 仕様 |  |  | 0 |  | 0
三協立山 | マディオＪ 装飾窓 片引き窓（断熱障子） | 一重窓 | 引違い | アルミ樹脂複合 | 6+A8+4 | [9 empty] | 0 |  |  |  | 仕様 | 0.63 | 0.3 | 0.14 | - | - | - | 仕様 |  |  | 0 |  | 0
三協立山 | マディオＪ 装飾窓 片引き窓（断熱障子） | ― | 引違い | ― | 防犯複層ガラス | [27 empty] | 0
三協立山 | マディオＪ 装飾窓 両片引き窓（断熱障子） | 一重窓 | 引違い | アルミ樹脂複合 | 3+A10+6 | [9 empty] | 0 |  |  |  | 仕様 | 0.63 | 0.3 | 0.14 | - | - | - | 仕様 |  |  | 0 |  | 0
三協立山 | マディオＪ 装飾窓 両片引き窓（断熱障子） | 一重窓 | 引違い | アルミ樹脂複合 | 3+A12+L3 | 1.7 | [11 empty] | 2.2 | 試験 | 0.51 | 0.3 | 0.12 | 0.32 | 0.21 | 0.09 | 仕様 |  |  | 0 |  |  | 0
三協立山 | マディオＪ 装飾窓 両片引き窓（断熱障子） | 一重窓 | 引違い | アルミ樹脂複合 | 3+A12+3 | [8 empty] | 0 |  |  |  |  | 仕様 | 0.63 | 0.3 | 0.14 | - | - | - | 仕様 |  |  | 0 |  |  | 0
三協立山 | マディオＪ 装飾窓 両片引き窓（断熱障子） | 一重窓 | 引違い | アルミ樹脂複合 | 3+G16+L3 | 1.2 | [11 empty] | 1.87 | 試験 | 0.51 | 0.3 | 0.12 | 0.32 | 0.21 | 0.09 | 仕様 |  |  | 0 |  |  | 0
三協立山 | マディオＪ 装飾窓 両片引き窓（断熱障子） | 一重窓 | 引違い | アルミ樹脂複合 | 3+G14+L3 | [6 empty] | 0 | [6 empty] | 仕様 | 0.51 | 0.3 | 0.12 | 0.32 | 0.21 | 0.09 | 仕様 |  |  | 0 |  |  | 0
三協立山 | マディオＪ 装飾窓 両片引き窓（断熱障子） | 一重窓 | 引違い | アルミ樹脂複合 | 3+G12+L3 | [7 empty] | 0 | [5 empty] | 仕様 | 0.51 | 0.3 | 0.12 | 0.32 | 0.21 | 0.09 | 仕様 |  |  | 0 |  |  | 0
三協立山 | マディオＪ 装飾窓 両片引き窓（断熱障子） | 一重窓 | 引違い | アルミ樹脂複合 | 6+A8+L4 | [8 empty] | 0 |  |  |  |  | 仕様 | 0.51 | 0.3 | 0.12 | 0.32 | 0.21 | 0.09 | 仕様 |  |  | 0 |  | 0
三協立山 | マディオＪ 装飾窓 両片引き窓（断熱障子） | 一重窓 | 引違い | アルミ樹脂複合 | 6+A8+4 | [9 empty] | 0 |  |  |  | 仕様 | 0.63 | 0.3 | 0.14 | - | - | - | 仕様 |  |  | 0 |  | 0
三協立山 | マディオＪ 装飾窓 両片引き窓（断熱障子） | ― | 引違い | ― | 防犯複層ガラス | [27 empty] | 0
三協立山 | マディオＪ 採風段窓 ウインクロス | 一重窓 | たてすべり出し | アルミ樹脂複合 | 3+A10+5 | [9 empty] | 0 |  |  |  | 仕様 | 0.63 | 0.3 | 0.14 | - | - | - | 仕様 |  |  | 0 |  | 0
三協立山 | マディオＪ 採風段窓 ウインクロス | 一重窓 | たてすべり出し | アルミ樹脂複合 | 3+A12+L3 | [7 empty] | 0 | [5 empty] | 仕様 | 0.51 | 0.3 | 0.12 | 0.32 | 0.21 | 0.09 | 仕様 |  |  | 0 |  |  | 0
三協立山 | マディオＪ 採風段窓 ウインクロス | 一重窓 | たてすべり出し | アルミ樹脂複合 | 3+A12+3 | [8 empty] | 0 |  |  |  |  | 仕様 | 0.63 | 0.3 | 0.14 | - | - | - | 仕様 |  |  | 0 |  |  | 0
三協立山 | マディオＪ 採風段窓 ウインクロス | 一重窓 | たてすべり出し | アルミ樹脂複合 | 3+G16+L3 | 1.2 | [11 empty] | 1.78 | 試験 | 0.51 | 0.3 | 0.12 | 0.32 | 0.21 | 0.09 | 仕様 |  |  | 0 |  |  | 0
三協立山 | マディオＪ 採風段窓 ウインクロス | 一重窓 | たてすべり出し | アルミ樹脂複合 | 3+G14+L3 | [6 empty] | 0 | [6 empty] | 仕様 | 0.51 | 0.3 | 0.12 | 0.32 | 0.21 | 0.09 | 仕様 |  |  | 0 |  |  | 0
三協立山 | マディオＪ 採風段窓 ウインクロス | 一重窓 | たてすべり出し | アルミ樹脂複合 | 3+G12+L3 | [7 empty] | 0 | [5 empty] | 仕様 | 0.51 | 0.3 | 0.12 | 0.32 | 0.21 | 0.09 | 仕様 |  |  | 0 |  |  | 0
三協立山 | マディオＪ 採風段窓 ウインクロス | 一重窓 | たてすべり出し | アルミ樹脂複合 | 6+A8+L4 | [8 empty] | 0 |  |  |  |  | 仕様 | 0.51 | 0.3 | 0.12 | 0.32 | 0.21 | 0.09 | 仕様 |  |  | 0 |  | 0
三協立山 | マディオＪ 採風段窓 ウインクロス | 一重窓 | たてすべり出し | アルミ樹脂複合 | 6+A8+4 | [9 empty] | 0 |  |  |  | 仕様 | 0.63 | 0.3 | 0.14 | - | - | - | 仕様 |  |  | 0 |  | 0
三協立山 | ウィンスリット たてすべり出し窓 カムラッチ （断熱障子） | 一重窓 | たてすべり出し | アルミ樹脂複合 | 3+A12+L3 | [7 empty] | 0 | [5 empty] | 仕様 | 0.51 | 0.3 | 0.12 | 0.32 | 0.21 | 0.09 | 仕様 |  |  | 0 |  |  | 0
三協立山 | ウィンスリット たてすべり出し窓 カムラッチ （断熱障子） | 一重窓 | たてすべり出し | アルミ樹脂複合 | 3+G14+L3 | [6 empty] | 0 | [6 empty] | 仕様 | 0.51 | 0.3 | 0.12 | 0.32 | 0.21 | 0.09 | 仕様 |  |  | 0 |  |  | 0
三協立山 | ウィンスリット たてすべり出し窓 カムラッチ （断熱障子） | 一重窓 | たてすべり出し | アルミ樹脂複合 | 3+G12+L3 | [7 empty] | 0 | [5 empty] | 仕様 | 0.51 | 0.3 | 0.12 | 0.32 | 0.21 | 0.09 | 仕様 |  |  | 0 |  |  | 0
三協立山 | ウィンスリット たてすべり出し窓 カムラッチ （断熱障子） | 一重窓 | たてすべり出し | アルミ樹脂複合 | 6+A8+L4 | [8 empty] | 0 |  |  |  |  | 仕様 | 0.51 | 0.3 | 0.12 | 0.32 | 0.21 | 0.09 | 仕様 |  |  | 0 |  | 0
三協立山 | ウィンスリット たてすべり出し窓 カムラッチ （断熱障子） | 一重窓 | たてすべり出し | アルミ樹脂複合 | 6+A8+4 | [9 empty] | 0 |  |  |  | 仕様 | 0.63 | 0.3 | 0.14 | - | - | - | 仕様 |  |  | 0 |  | 0
三協立山 | ウィンスリット すべり出し窓 カムラッチ （断熱障子） | 一重窓 | すべり出し | アルミ樹脂複合 | 3+A12+L3 | [7 empty] | 0 | [5 empty] | 仕様 | 0.51 | 0.3 | 0.12 | 0.32 | 0.21 | 0.09 | 仕様 |  |  | 0 |  |  | 0
三協立山 | ウィンスリット すべり出し窓 カムラッチ （断熱障子） | 一重窓 | すべり出し | アルミ樹脂複合 | 3+G14+L3 | [6 empty] | 0 | [6 empty] | 仕様 | 0.51 | 0.3 | 0.12 | 0.32 | 0.21 | 0.09 | 仕様 |  |  | 0 |  |  | 0
三協立山 | ウィンスリット すべり出し窓 カムラッチ （断熱障子） | 一重窓 | すべり出し | アルミ樹脂複合 | 3+G12+L3 | [7 empty] | 0 | [5 empty] | 仕様 | 0.51 | 0.3 | 0.12 | 0.32 | 0.21 | 0.09 | 仕様 |  |  | 0 |  |  | 0
三協立山 | ウィンスリット すべり出し窓 カムラッチ （断熱障子） | 一重窓 | すべり出し | アルミ樹脂複合 | 6+A8+L4 | [8 empty] | 0 |  |  |  |  | 仕様 | 0.51 | 0.3 | 0.12 | 0.32 | 0.21 | 0.09 | 仕様 |  |  | 0 |  | 0
三協立山 | ウィンスリット すべり出し窓 カムラッチ （断熱障子） | 一重窓 | すべり出し | アルミ樹脂複合 | 6+A8+4 | [9 empty] | 0 |  |  |  | 仕様 | 0.63 | 0.3 | 0.14 | - | - | - | 仕様 |  |  | 0 |  | 0
三協立山 | マディオＪ アクセントシリーズ プチ窓 ＦＩＸタイプ （複層ガラス＋断熱枠） | 一重窓 | FIX | アルミ樹脂複合 | 3+A12+3 | [8 empty] | 0 |  |  |  |  | 仕様 | 0.63 | 0.3 | 0.14 | - | - | - | 仕様 |  |  | 0 |  |  | 0
三協立山 | マディオＪ アクセントシリーズ プチ窓 開きタイプ 突き出し（複層ガラス＋断熱枠） | 一重窓 | 開き窓 | アルミ樹脂複合 | 3+A12+3 | 2.9 | [11 empty] | 3.16 | 試験 | 0.63 | 0.3 | 0.14 | - | - | - | 仕様 |  |  | 0 |  |  | 0
三協立山 | マディオＪ アクセントシリーズ たてスリム窓 ＦＩＸタイプ（複層ガラス＋断熱枠） | 一重窓 | FIX | アルミ樹脂複合 | 5+A12+5 | [8 empty] | 0 |  |  |  |  | 仕様 | 0.63 | 0.3 | 0.14 | - | - | - | 仕様 |  |  | 0 |  |  | 0
三協立山 | マディオＪ アクセントシリーズ たてスリム窓 ＦＩＸタイプ（複層ガラス＋断熱枠） | 一重窓 | FIX | アルミ樹脂複合 | 3+A12+3 | [8 empty] | 0 |  |  |  |  | 仕様 | 0.63 | 0.3 | 0.14 | - | - | - | 仕様 |  |  | 0 |  |  | 0
三協立山 | マディオＪ アクセントシリーズ たてスリム窓 開きタイプ 片開き（複層ガラス＋断熱枠） | 一重窓 | 開き窓 | アルミ樹脂複合 | 5+A12+5 | 2.9 | [11 empty] | 3.16 | 試験 | 0.63 | 0.3 | 0.14 | - | - | - | 仕様 |  |  | 0 |  |  | 0
三協立山 | マディオＪ アクセントシリーズ たてスリム窓 開きタイプ 片開き（複層ガラス＋断熱枠） | 一重窓 | 開き窓 | アルミ樹脂複合 | 3+A12+3 | 2.9 | [11 empty] | 3.16 | 試験 | 0.63 | 0.3 | 0.14 | - | - | - | 仕様 |  |  | 0 |  |  | 0
三協立山 | マディオＪ アクセントシリーズ よこスリム窓 ＦＩＸタイプ（複層ガラス＋断熱枠） | 一重窓 | FIX | アルミ樹脂複合 | 3+A12+3 | [8 empty] | 0 |  |  |  |  | 仕様 | 0.63 | 0.3 | 0.14 | - | - | - | 仕様 |  |  | 0 |  |  | 0
三協立山 | マディオJ アクセントシリーズ よこスリム窓 開きタイプ 突き出し（複層ガラス＋断熱枠） | 一重窓 | 開き窓 | アルミ樹脂複合 | 3+A12+3 | 2.9 | [11 empty] | 3.16 | 試験 | 0.63 | 0.3 | 0.14 | - | - | - | 仕様 |  |  | 0 |  |  | 0
三協立山 | マディオＪ アクセントシリーズ 丸窓 ＦＩＸタイプ（複層ガラス＋断熱枠） | 一重窓 | FIX | アルミ樹脂複合 | 3+A12+3 | [8 empty] | 0 |  |  |  |  | 仕様 | 0.63 | 0.3 | 0.14 | - | - | - | 仕様 |  |  | 0 |  |  | 0
三協立山 | マディオＪ 装飾窓 フルオープン折りたたみ窓スリムタイプ（断熱障子） | 一重窓 | 折りたたみ | アルミ樹脂複合 | 3+A12+6.8 | [8 empty] | 0 |  |  |  |  | 仕様 | 0.63 | 0.3 | 0.14 | - | - | - | 仕様 |  |  | 0 |  | 0
三協立山 | マディオＪ 装飾窓 フルオープン折りたたみ窓スリムタイプ（断熱障子） | 一重窓 | 折りたたみ | アルミ樹脂複合 | 3+A12+L3 | [7 empty] | 0 | [5 empty] | 仕様 | 0.51 | 0.3 | 0.12 | 0.32 | 0.21 | 0.09 | 仕様 |  |  | 0 |  |  | 0
三協立山 | マディオＪ 装飾窓 フルオープン折りたたみ窓スリムタイプ（断熱障子） | 一重窓 | 折りたたみ | アルミ樹脂複合 | 3+A12+3 | [8 empty] | 0 |  |  |  |  | 仕様 | 0.63 | 0.3 | 0.14 | - | - | - | 仕様 |  |  | 0 |  |  | 0
三協立山 | マディオＪ 装飾窓 フルオープン折りたたみ窓スリムタイプ（断熱障子） | 一重窓 | 折りたたみ | アルミ樹脂複合 | 3+G14+L3 | [6 empty] | 0 | [6 empty] | 仕様 | 0.51 | 0.3 | 0.12 | 0.32 | 0.21 | 0.09 | 仕様 |  |  | 0 |  |  | 0
三協立山 | マディオＪ 装飾窓 フルオープン折りたたみ窓スリムタイプ（断熱障子） | 一重窓 | 折りたたみ | アルミ樹脂複合 | 3+G12+L3 | [7 empty] | 0 | [5 empty] | 仕様 | 0.51 | 0.3 | 0.12 | 0.32 | 0.21 | 0.09 | 仕様 |  |  | 0 |  |  | 0
三協立山 | マディオＪ 装飾窓 フルオープン折りたたみ窓スリムタイプ（断熱障子） | 一重窓 | 折りたたみ | アルミ樹脂複合 | 6+A8+L4 | [8 empty] | 0 |  |  |  |  | 仕様 | 0.51 | 0.3 | 0.12 | 0.32 | 0.21 | 0.09 | 仕様 |  |  | 0
三協立山 | マディオＪ 装飾窓 フルオープン折りたたみ窓スリムタイプ（断熱障子） | 一重窓 | 折りたたみ | アルミ樹脂複合 | 6+A8+4 | [9 empty] | 0 |  |  |  | 仕様 | 0.63 | 0.3 | 0.14 | - | - | - | 仕様 |  |  | 0
三協立山 | マディオＪ 装飾窓 フルオープン折りたたみ窓（断熱障子 防犯仕様） | ― | 折りたたみ | ― | 防犯複層ガラス | [27 empty] | 0
三協立山 | マディオＪ 台形出窓 引違い窓タイプ（断熱障子） | 一重窓 | 出窓 | アルミ樹脂複合 | 3+A12+L3 | [7 empty] | 0 | [5 empty] | 仕様 | 0.51 | 0.3 | 0.12 | 0.32 | 0.21 | 0.09 | 仕様 |  |  | 0 |  |  | 0
三協立山 | マディオＪ 台形出窓 引違い窓タイプ（断熱障子） | 一重窓 | 出窓 | アルミ樹脂複合 | 3+A12+3 | [8 empty] | 0 |  |  |  |  | 仕様 | 0.63 | 0.3 | 0.14 | - | - | - | 仕様 |  |  | 0 |  |  | 0
三協立山 | マディオＪ 台形出窓 引違い窓タイプ（断熱障子） | 一重窓 | 出窓 | アルミ樹脂複合 | 3+G14+L3 | [6 empty] | 0 | [6 empty] | 仕様 | 0.51 | 0.3 | 0.12 | 0.32 | 0.21 | 0.09 | 仕様 |  |  | 0 |  |  | 0
三協立山 | マディオＪ 台形出窓 引違い窓タイプ（断熱障子） | 一重窓 | 出窓 | アルミ樹脂複合 | 3+G12+L3 | [7 empty] | 0 | [5 empty] | 仕様 | 0.51 | 0.3 | 0.12 | 0.32 | 0.21 | 0.09 | 仕様 |  |  | 0 |  |  | 0
三協立山 | マディオＪ 台形出窓 引違い窓タイプ（断熱障子） | 一重窓 | 出窓 | アルミ樹脂複合 | 6+A8+L4 | [8 empty] | 0 |  |  |  |  | 仕様 | 0.51 | 0.3 | 0.12 | 0.32 | 0.21 | 0.09 | 仕様 |  |  | 0 |  |  | 0
三協立山 | マディオＪ 台形出窓 引違い窓タイプ（断熱障子） | 一重窓 | 出窓 | アルミ樹脂複合 | 6+A8+4 | [9 empty] | 0 |  |  |  | 仕様 | 0.63 | 0.3 | 0.14 | - | - | - | 仕様 |  |  | 0 |  |  | 0
三協立山 | マディオＪ 角型出窓 引違い窓タイプ（断熱障子） | 一重窓 | 出窓 | アルミ樹脂複合 | 3+A12+L3 | [7 empty] | 0 | [5 empty] | 仕様 | 0.51 | 0.3 | 0.12 | 0.32 | 0.21 | 0.09 | 仕様 |  |  | 0 |  |  | 0
三協立山 | マディオＪ 角型出窓 引違い窓タイプ（断熱障子） | 一重窓 | 出窓 | アルミ樹脂複合 | 3+A12+3 | [8 empty] | 0 |  |  |  |  | 仕様 | 0.63 | 0.3 | 0.14 | - | - | - | 仕様 |  |  | 0 |  |  | 0
三協立山 | マディオＪ 角型出窓 引違い窓タイプ（断熱障子） | 一重窓 | 出窓 | アルミ樹脂複合 | 3+G14+L3 | [6 empty] | 0 | [6 empty] | 仕様 | 0.51 | 0.3 | 0.12 | 0.32 | 0.21 | 0.09 | 仕様 |  |  | 0 |  |  | 0
三協立山 | マディオＪ 角型出窓 引違い窓タイプ（断熱障子） | 一重窓 | 出窓 | アルミ樹脂複合 | 3+G12+L3 | [7 empty] | 0 | [5 empty] | 仕様 | 0.51 | 0.3 | 0.12 | 0.32 | 0.21 | 0.09 | 仕様 |  |  | 0 |  |  | 0
三協立山 | マディオＪ 角型出窓 引違い窓タイプ（断熱障子） | 一重窓 | 出窓 | アルミ樹脂複合 | 6+A8+L4 | [8 empty] | 0 |  |  |  |  | 仕様 | 0.51 | 0.3 | 0.12 | 0.32 | 0.21 | 0.09 | 仕様 |  |  | 0 |  |  | 0
三協立山 | マディオＪ 角型出窓 引違い窓タイプ（断熱障子） | 一重窓 | 出窓 | アルミ樹脂複合 | 6+A8+4 | [9 empty] | 0 |  |  |  | 仕様 | 0.63 | 0.3 | 0.14 | - | - | - | 仕様 |  |  | 0 |  |  | 0
三協立山 | マディオＪ ボウウインドー （断熱障子） | 一重窓 | 出窓 | アルミ樹脂複合 | 3+A12+L3 | [7 empty] | 0 | [5 empty] | 仕様 | 0.51 | 0.3 | 0.12 | 0.32 | 0.21 | 0.09 | 仕様 |  |  | 0 |  |  | 0
三協立山 | マディオＪ ボウウインドー （断熱障子） | 一重窓 | 出窓 | アルミ樹脂複合 | 3+A12+3 | [8 empty] | 0 |  |  |  |  | 仕様 | 0.63 | 0.3 | 0.14 | - | - | - | 仕様 |  |  | 0 |  |  | 0
三協立山 | マディオＪ ボウウインドー （断熱障子） | 一重窓 | 出窓 | アルミ樹脂複合 | 3+G14+L3 | [6 empty] | 0 | [6 empty] | 仕様 | 0.51 | 0.3 | 0.12 | 0.32 | 0.21 | 0.09 | 仕様 |  |  | 0 |  |  | 0
三協立山 | マディオＪ ボウウインドー （断熱障子） | 一重窓 | 出窓 | アルミ樹脂複合 | 3+G12+L3 | [7 empty] | 0 | [5 empty] | 仕様 | 0.51 | 0.3 | 0.12 | 0.32 | 0.21 | 0.09 | 仕様 |  |  | 0 |  |  | 0
三協立山 | マディオＪ ボウウインドー （断熱障子） | 一重窓 | 出窓 | アルミ樹脂複合 | 6+A8+L4 | [8 empty] | 0 |  |  |  |  | 仕様 | 0.51 | 0.3 | 0.12 | 0.32 | 0.21 | 0.09 | 仕様 |  |  | 0 |  |  | 0
三協立山 | マディオＪ ボウウインドー （断熱障子） | 一重窓 | 出窓 | アルミ樹脂複合 | 6+A8+4 | [9 empty] | 0 |  |  |  | 仕様 | 0.63 | 0.3 | 0.14 | - | - | - | 仕様 |  |  | 0 |  |  | 0
三協立山 | 勝手口ドア マディオＪ 採風勝手口ドア | ドア | 勝手口ドア | アルミ樹脂複合 | 3+A12+L3 | [7 empty] | 0 | [5 empty] | 仕様 | 0.51 | - | - | 0.32 | - | - | 仕様 |  |  | 0 |  |  | 0
三協立山 | 勝手口ドア マディオＪ 採風勝手口ドア | ドア | 勝手口ドア | アルミ樹脂複合 | 3+G12+L3 | [7 empty] | 0 | [5 empty] | 仕様 | 0.51 | - | - | 0.32 | - | - | 仕様 |  |  | 0 |  |  | 0
三協立山 | 勝手口ドア マディオＪ 採風勝手口ドア | ドア | 勝手口ドア | アルミ樹脂複合 | 3+A12+3 | [8 empty] | 0 |  |  |  |  | 仕様 | 0.63 | - | - | - | - | - | 仕様 |  |  | 0 |  |  | 0
三協立山 | 勝手口ドア マディオＪ 採風勝手口ドア（防犯仕様） | ― | 勝手口ドア | ― | 防犯複層ガラス | [27 empty] | 0
三協立山 | 勝手口ドア マディオＪ 勝手口ドア（中さん無） | ドア | 勝手口ドア | アルミ樹脂複合 | 3+G16+L3 | 1.2 | [11 empty] | 1.78 | 試験 | 0.51 | - | - | 0.32 | - | - | 仕様 |  |  | 0 |  |  | 0
三協立山 | 勝手口ドア マディオＪ 勝手口ドア（中さん無） | ドア | 勝手口ドア | アルミ樹脂複合 | 3+G14+L3 | [6 empty] | 0 | [6 empty] | 仕様 | 0.51 | - | - | 0.32 | - | - | 仕様 |  |  | 0 |  |  | 0
三協立山 | 勝手口ドア マディオＪ 勝手口ドア（中さん無） | ドア | 勝手口ドア | アルミ樹脂複合 | 3+A12+L3 | [7 empty] | 0 | [5 empty] | 仕様 | 0.51 | - | - | 0.32 | - | - | 仕様 |  |  | 0 |  |  | 0
三協立山 | 勝手口ドア マディオＪ 勝手口ドア（中さん無） | ドア | 勝手口ドア | アルミ樹脂複合 | 3+G12+L3 | [7 empty] | 0 | [5 empty] | 仕様 | 0.51 | - | - | 0.32 | - | - | 仕様 |  |  | 0 |  |  | 0
三協立山 | 勝手口ドア マディオＪ 勝手口ドア（中さん無） | ドア | 勝手口ドア | アルミ樹脂複合 | 3+A12+3 | [8 empty] | 0 |  |  |  |  | 仕様 | 0.63 | - | - | - | - | - | 仕様 |  |  | 0 |  |  | 0
三協立山 | 勝手口ドア マディオＪ 勝手口ドア（中さん無） | ドア | 勝手口ドア | アルミ樹脂複合 | 3+A12+5 | [8 empty] | 0 |  |  |  |  | 仕様 | 0.63 | - | - | - | - | - | 仕様 |  |  | 0 |  | 0
三協立山 | 勝手口ドア マディオＪ 勝手口ドア（中さん付） | ドア | 勝手口ドア | アルミ樹脂複合 | 3+G14+L3 | [6 empty] | 0 | [6 empty] | 仕様 | 0.51 | - | - | 0.32 | - | - | 仕様 |  |  | 0 |  |  | 0
三協立山 | 勝手口ドア マディオＪ 勝手口ドア（中さん付） | ドア | 勝手口ドア | アルミ樹脂複合 | 3+A12+L3 | [7 empty] | 0 | [5 empty] | 仕様 | 0.51 | - | - | 0.32 | - | - | 仕様 |  |  | 0 |  |  | 0
三協立山 | 勝手口ドア マディオＪ 勝手口ドア（中さん付） | ドア | 勝手口ドア | アルミ樹脂複合 | 3+G12+L3 | [7 empty] | 0 | [5 empty] | 仕様 | 0.51 | - | - | 0.32 | - | - | 仕様 |  |  | 0 |  |  | 0
三協立山 | 勝手口ドア マディオＪ 勝手口ドア（中さん付） | ドア | 勝手口ドア | アルミ樹脂複合 | 3+A12+3 | [8 empty] | 0 |  |  |  |  | 仕様 | 0.63 | - | - | - | - | - | 仕様 |  |  | 0 |  |  | 0
三協立山 | 勝手口ドア マディオＪ 勝手口ドア（中さん付） | ドア | 勝手口ドア | アルミ樹脂複合 | 3+A12+5 | [8 empty] | 0 |  |  |  |  | 仕様 | 0.63 | - | - | - | - | - | 仕様 |  |  | 0 |  | 0
三協立山 | 勝手口ドア マディオＪ 勝手口ドア（腰パネル付） | ドア | 勝手口ドア | アルミ樹脂複合 | 4+G15+L3 | 1.2 | [11 empty] | 2.64 | 試験 | - | - | - | 0.09 | - | - | 計算 |  |  | 0
三協立山 | 勝手口ドア マディオＪ 勝手口ドア（腰パネル付） | ドア | 勝手口ドア | アルミ樹脂複合 | L3+A12+3 | 1.9 | [11 empty] | 2.82 | 試験 | - | - | - | 0.1 | - | - | 計算 |  |  | 0
三協立山 | 勝手口ドア マディオＪ 勝手口ドア（腰パネル付） | ドア | 勝手口ドア | アルミ樹脂複合 | 3+A12+3 | 2.9 | [11 empty] | 3.14 | 試験 | - | - | - | 0.11 | - | - | 計算 |  |  | 0
三協立山 | 勝手口ドア マディオＪ 勝手口ドア（防犯仕様） | ― | 勝手口ドア | ― | 防犯複層ガラス | [27 empty] | 0
三協立山 | フィアンズ 勝手口ドア（Ｋ３仕様） | ドア | 勝手口ドア | ドア7：複合材枠・フラッシュ扉 | 4+A12+4 | [7 empty] | 0 | [5 empty] | 仕様 | - | - | - | 0.12 | - | - | 計算 |  |  | 0 |  |  | 0
三協立山 | マディオＪ テラスドア | ドア | テラスドア | アルミ樹脂複合 | 3+G16+L3 | 1.2 | [11 empty] | 1.78 | 試験 | 0.51 | - | - | 0.32 | - | - | 仕様 |  |  | 0 |  |  | 0
三協立山 | マディオＪ テラスドア | ドア | テラスドア | アルミ樹脂複合 | 3+G14+L3 | [6 empty] | 0 | [6 empty] | 仕様 | 0.51 | - | - | 0.32 | - | - | 仕様 |  |  | 0 |  |  | 0
三協立山 | マディオＪ テラスドア | ドア | テラスドア | アルミ樹脂複合 | 3+A12+L3 | [7 empty] | 0 | [5 empty] | 仕様 | 0.51 | - | - | 0.32 | - | - | 仕様 |  |  | 0 |  |  | 0
三協立山 | マディオＪ テラスドア | ドア | テラスドア | アルミ樹脂複合 | 3+G12+L3 | [7 empty] | 0 | [5 empty] | 仕様 | 0.51 | - | - | 0.32 | - | - | 仕様 |  |  | 0 |  |  | 0
三協立山 | マディオＪ テラスドア | ドア | テラスドア | アルミ樹脂複合 | 3+A12+3 | [8 empty] | 0 |  |  |  |  | 仕様 | 0.63 | - | - | - | - | - | 仕様 |  |  | 0 |  |  | 0
三協立山 | マディオＪ テラスドア | ドア | テラスドア | アルミ樹脂複合 | 3+A12+5 | [8 empty] | 0 |  |  |  |  | 仕様 | 0.63 | - | - | - | - | - | 仕様 |  |  | 0 |  | 0
三協立山 | マディオＪ テラスドア（防犯仕様） | ― | テラスドア | ― | 防犯複層ガラス | [27 empty] | 0
三協立山 | マディオＪ 採風勝手口片引き戸 | 引戸 | 勝手口引戸 | アルミ樹脂複合 | 3+A12+L3 | [7 empty] | 0 | [5 empty] | 仕様 | 0.51 | - | - | 0.32 | - | - | 仕様 |  |  |  | 0
三協立山 | マディオＪ 採風勝手口片引き戸 | 引戸 | 勝手口引戸 | アルミ樹脂複合 | 3+G12+L3 | [7 empty] | 0 | [5 empty] | 仕様 | 0.51 | - | - | 0.32 | - | - | 仕様 |  |  |  | 0
三協立山 | マディオＪ 採風勝手口片引き戸 | 引戸 | 勝手口引戸 | アルミ樹脂複合 | 3+A12+3 | [8 empty] | 0 |  |  |  |  | 仕様 | 0.63 | - | - | - | - | - | 仕様 |  |  |  | 0 |  | 0
三協立山 | マディオＪ 勝手口片引き戸 | 引戸 | 勝手口引戸 | アルミ樹脂複合 | 3+G14+L3 | [6 empty] | 0 | [6 empty] | 仕様 | 0.51 | - | - | 0.32 | - | - | 仕様 |  |  | 0 |  |  | 0
三協立山 | マディオＪ 勝手口片引き戸 | 引戸 | 勝手口引戸 | アルミ樹脂複合 | 3+A12+L3 | [7 empty] | 0 | [5 empty] | 仕様 | 0.51 | - | - | 0.32 | - | - | 仕様 |  |  | 0 |  |  | 0
三協立山 | マディオＪ 勝手口片引き戸 | 引戸 | 勝手口引戸 | アルミ樹脂複合 | 3+G12+L3 | [7 empty] | 0 | [5 empty] | 仕様 | 0.51 | - | - | 0.32 | - | - | 仕様 |  |  | 0 |  |  | 0
三協立山 | マディオＪ 勝手口片引き戸 | 引戸 | 勝手口引戸 | アルミ樹脂複合 | 3+A12+3 | [8 empty] | 0 |  |  |  |  | 仕様 | 0.63 | - | - | - | - | - | 仕様 |  |  | 0 |  |  | 0
三協立山 | マディオＪ 勝手口片引き戸 | 引戸 | 勝手口引戸 | アルミ樹脂複合 | 3+A12+6 | [8 empty] | 0 |  |  |  |  | 仕様 | 0.63 | - | - | - | - | - | 仕様 |  |  | 0 |  | 0
三協立山 | マディオＭ 引違い窓（断熱障子） | 一重窓 | 引違い | アルミ樹脂複合 | 3+A10+6 | [9 empty] | 0 |  |  |  | 仕様 | 0.63 | 0.3 | 0.14 | - | - | - | 仕様 |  |  | 0 |  |  | 0
三協立山 | マディオＭ 引違い窓（断熱障子） | 一重窓 | 引違い | アルミ樹脂複合 | 3+A12+3 | [8 empty] | 0 |  |  |  |  | 仕様 | 0.63 | 0.3 | 0.14 | - | - | - | 仕様 |  |  | 0
三協立山 | マディオＭ 引違い窓（断熱障子） | 一重窓 | 引違い | アルミ樹脂複合 | 3+A12+L3 | 1.7 | [11 empty] | 2.23 | 試験 | 0.51 | 0.3 | 0.12 | 0.32 | 0.21 | 0.09 | 仕様 |  |  | 0
三協立山 | マディオＭ 引違い窓（断熱障子） | 一重窓 | 引違い | アルミ樹脂複合 | 3+G16+L3 | 1.2 | [11 empty] | 1.9 | 試験 | 0.51 | 0.3 | 0.12 | 0.32 | 0.21 | 0.09 | 仕様 |  |  | 0
三協立山 | マディオＭ 引違い窓（断熱障子） | 一重窓 | 引違い | アルミ樹脂複合 | 3+G14+L3 | [6 empty] | 0 | [6 empty] | 仕様 | 0.51 | 0.3 | 0.12 | 0.32 | 0.21 | 0.09 | 仕様 |  |  | 0
三協立山 | マディオＭ 引違い窓（断熱障子） | 一重窓 | 引違い | アルミ樹脂複合 | 3+G12+L3 | [7 empty] | 0 | [5 empty] | 仕様 | 0.51 | 0.3 | 0.12 | 0.32 | 0.21 | 0.09 | 仕様 |  |  | 0
三協立山 | マディオＭ 引違い窓（断熱障子） | ― | 引違い | ― | 防犯複層ガラス | [27 empty] | 0
三協立山 | マディオＭ 引違い窓（ＵＤ断熱障子） | 一重窓 | 引違い | アルミ樹脂複合 | 3+A10+6 | [9 empty] | 0 |  |  |  | 仕様 | 0.63 | 0.3 | 0.14 | - | - | - | 仕様 |  |  | 0 |  |  | 0
三協立山 | マディオＭ 引違い窓（ＵＤ断熱障子） | 一重窓 | 引違い | アルミ樹脂複合 | 3+A12+3 | [8 empty] | 0 |  |  |  |  | 仕様 | 0.63 | 0.3 | 0.14 | - | - | - | 仕様 |  |  | 0
三協立山 | マディオＭ 引違い窓（ＵＤ断熱障子） | 一重窓 | 引違い | アルミ樹脂複合 | 3+A12+L3 | 1.7 | [11 empty] | 2.23 | 試験 | 0.51 | 0.3 | 0.12 | 0.32 | 0.21 | 0.09 | 仕様 |  |  | 0
三協立山 | マディオＭ 引違い窓（ＵＤ断熱障子） | 一重窓 | 引違い | アルミ樹脂複合 | 3+G16+L3 | 1.2 | [11 empty] | 1.9 | 試験 | 0.51 | 0.3 | 0.12 | 0.32 | 0.21 | 0.09 | 仕様 |  |  | 0
三協立山 | マディオＭ 引違い窓（ＵＤ断熱障子） | 一重窓 | 引違い | アルミ樹脂複合 | 3+G14+L3 | [6 empty] | 0 | [6 empty] | 仕様 | 0.51 | 0.3 | 0.12 | 0.32 | 0.21 | 0.09 | 仕様 |  |  | 0
三協立山 | マディオＭ 引違い窓（ＵＤ断熱障子） | 一重窓 | 引違い | アルミ樹脂複合 | 3+G12+L3 | [7 empty] | 0 | [5 empty] | 仕様 | 0.51 | 0.3 | 0.12 | 0.32 | 0.21 | 0.09 | 仕様 |  |  | 0
三協立山 | マディオＭ 引違い窓（ＵＤ断熱障子） | ― | 引違い | ― | 防犯複層ガラス | [27 empty] | 0
三協立山 | マディオＭ 面格子付引違い窓（断熱障子） | 一重窓 | 面格子サッシ | アルミ樹脂複合 | 3+A10+6 | [9 empty] | 0 |  |  |  | 仕様 | 0.63 | 0.3 | 0.14 | - | - | - | 仕様 |  |  | 0 |  |  | 0
三協立山 | マディオＭ 面格子付引違い窓（断熱障子） | 一重窓 | 面格子サッシ | アルミ樹脂複合 | 3+A12+3 | [8 empty] | 0 |  |  |  |  | 仕様 | 0.63 | 0.3 | 0.14 | - | - | - | 仕様 |  |  | 0
三協立山 | マディオＭ 面格子付引違い窓（断熱障子） | 一重窓 | 面格子サッシ | アルミ樹脂複合 | 3+A12+L3 | 1.7 | [11 empty] | 2.23 | 試験 | 0.51 | 0.3 | 0.12 | 0.32 | 0.21 | 0.09 | 仕様 |  |  | 0
三協立山 | マディオＭ 面格子付引違い窓（断熱障子） | 一重窓 | 引違い | アルミ樹脂複合 | 3+G16+L3 | 1.2 | [11 empty] | 1.9 | 試験 | 0.51 | 0.3 | 0.12 | 0.32 | 0.21 | 0.09 | 仕様 |  |  | 0
三協立山 | マディオＭ 面格子付引違い窓（断熱障子） | 一重窓 | 引違い | アルミ樹脂複合 | 3+G14+L3 | [6 empty] | 0 | [6 empty] | 仕様 | 0.51 | 0.3 | 0.12 | 0.32 | 0.21 | 0.09 | 仕様 |  |  | 0
三協立山 | マディオＭ 面格子付引違い窓（断熱障子） | 一重窓 | 面格子サッシ | アルミ樹脂複合 | 3+G12+L3 | [7 empty] | 0 | [5 empty] | 仕様 | 0.51 | 0.3 | 0.12 | 0.32 | 0.21 | 0.09 | 仕様 |  |  | 0
三協立山 | マディオＭ 面格子付引違い窓（断熱障子） | ― | 面格子サッシ | ― | 防犯複層ガラス | [27 empty] | 0
三協立山 | マディオＭ 面格子付引違い窓（防犯面格子付） | ― | 面格子サッシ | ― | － | [27 empty] | 0
三協立山 | マディオＭ 雨戸付引違い窓（断熱障子） | 一重窓 | 雨戸サッシ | アルミ樹脂複合 | 3+A10+6 | [9 empty] | 0 |  |  |  | 仕様 | 0.63 | 0.3 | 0.14 | - | - | - | 仕様 |  |  | 0 |  |  | 0
三協立山 | マディオＭ 雨戸付引違い窓（断熱障子） | 一重窓 | 雨戸サッシ | アルミ樹脂複合 | 3+A10+6 | [12 empty] | 3.49 | 雨戸による補正 | 0.63 | 0.3 | 0.14 | - | - | - | 仕様 |  |  | 0 |  |  | 0
三協立山 | マディオＭ 雨戸付引違い窓（断熱障子） | 一重窓 | 雨戸サッシ | アルミ樹脂複合 | 3+A12+3 | [8 empty] | 0 |  |  |  |  | 仕様 | 0.63 | 0.3 | 0.14 | - | - | - | 仕様 |  |  | 0
三協立山 | マディオＭ 雨戸付引違い窓（断熱障子） | 一重窓 | 雨戸サッシ | アルミ樹脂複合 | 3+A12+3 | [12 empty] | 3.04 | 雨戸による補正 | 0.63 | 0.3 | 0.14 | - | - | - | 仕様 |  |  | 0
三協立山 | マディオＭ 雨戸付引違い窓（断熱障子） | 一重窓 | 雨戸サッシ | アルミ樹脂複合 | 3+A12+L3 | 1.7 | [11 empty] | 2.23 | 試験 | 0.51 | 0.3 | 0.12 | 0.32 | 0.21 | 0.09 | 仕様 |  |  | 0
三協立山 | マディオＭ 雨戸付引違い窓（断熱障子） | 一重窓 | 雨戸サッシ | アルミ樹脂複合 | 3+A12+L3 | [12 empty] | 2.03 | 雨戸による補正 | 0.51 | 0.3 | 0.12 | 0.32 | 0.21 | 0.09 | 仕様 |  |  | 0
三協立山 | マディオＭ 雨戸付引違い窓（断熱障子） | 一重窓 | 雨戸サッシ | アルミ樹脂複合 | 3+G16+L3 | 1.2 | [11 empty] | 1.9 | 試験 | 0.51 | 0.3 | 0.12 | 0.32 | 0.21 | 0.09 | 仕様 |  |  | 0
三協立山 | マディオＭ 雨戸付引違い窓（断熱障子） | 一重窓 | 雨戸サッシ | アルミ樹脂複合 | 3+G16+L3 | 1.2 | [11 empty] | 1.76 | 雨戸による補正 | 0.51 | 0.3 | 0.12 | 0.32 | 0.21 | 0.09 | 仕様 |  |  | 0
三協立山 | マディオＭ 雨戸付引違い窓（断熱障子） | 一重窓 | 雨戸サッシ | アルミ樹脂複合 | 3+G14+L3 | [6 empty] | 0 | [6 empty] | 仕様 | 0.51 | 0.3 | 0.12 | 0.32 | 0.21 | 0.09 | 仕様 |  |  | 0
三協立山 | マディオＭ 雨戸付引違い窓（断熱障子） | 一重窓 | 雨戸サッシ | アルミ樹脂複合 | 3+G16+L3 | [12 empty] | 2.11 | 雨戸による補正 | 0.51 | 0.3 | 0.12 | 0.32 | 0.21 | 0.09 | 仕様 |  |  | 0
三協立山 | マディオＭ 雨戸付引違い窓（断熱障子） | 一重窓 | 雨戸サッシ | アルミ樹脂複合 | 3+G12+L3 | [7 empty] | 0 | [5 empty] | 仕様 | 0.51 | 0.3 | 0.12 | 0.32 | 0.21 | 0.09 | 仕様 |  |  | 0
三協立山 | マディオＭ 雨戸付引違い窓（断熱障子） | 一重窓 | 雨戸サッシ | アルミ樹脂複合 | 3+G12+L3 | [12 empty] | 2.59 | 雨戸による補正 | 0.51 | 0.3 | 0.12 | 0.32 | 0.21 | 0.09 | 仕様 |  |  | 0
三協立山 | マディオＭ 雨戸付引違い窓（断熱障子） | ― | 雨戸サッシ | ― | 防犯複層ガラス | [27 empty] | 0
三協立山 | マディオＭ 雨戸付引違い窓（ＵＤ断熱障子） | 一重窓 | 雨戸サッシ | アルミ樹脂複合 | 3+A10+6 | [9 empty] | 0 |  |  |  | 仕様 | 0.63 | 0.3 | 0.14 | - | - | - | 仕様 |  |  | 0 |  |  | 0
三協立山 | マディオＭ 雨戸付引違い窓（ＵＤ断熱障子） | 一重窓 | 雨戸サッシ | アルミ樹脂複合 | 3+A10+6 | [12 empty] | 3.49 | 雨戸による補正 | 0.63 | 0.3 | 0.14 | - | - | - | 仕様 |  |  | 0 |  |  | 0
三協立山 | マディオＭ 雨戸付引違い窓（ＵＤ断熱障子） | 一重窓 | 雨戸サッシ | アルミ樹脂複合 | 3+A12+3 | [8 empty] | 0 |  |  |  |  | 仕様 | 0.63 | 0.3 | 0.14 | - | - | - | 仕様 |  |  | 0
三協立山 | マディオＭ 雨戸付引違い窓（ＵＤ断熱障子） | 一重窓 | 雨戸サッシ | アルミ樹脂複合 | 3+A12+3 | [12 empty] | 3.04 | 雨戸による補正 | 0.63 | 0.3 | 0.14 | - | - | - | 仕様 |  |  | 0
三協立山 | マディオＭ 雨戸付引違い窓（ＵＤ断熱障子） | 一重窓 | 雨戸サッシ | アルミ樹脂複合 | 3+A12+L3 | 1.7 | [11 empty] | 2.23 | 試験 | 0.51 | 0.3 | 0.12 | 0.32 | 0.21 | 0.09 | 仕様 |  |  | 0
三協立山 | マディオＭ 雨戸付引違い窓（ＵＤ断熱障子） | 一重窓 | 雨戸サッシ | アルミ樹脂複合 | 3+A12+L3 | [12 empty] | 2.03 | 雨戸による補正 | 0.51 | 0.3 | 0.12 | 0.32 | 0.21 | 0.09 | 仕様 |  |  | 0
三協立山 | マディオＭ 雨戸付引違い窓（ＵＤ断熱障子） | 一重窓 | 雨戸サッシ | アルミ樹脂複合 | 3+G16+L3 | 1.2 | [11 empty] | 1.9 | 試験 | 0.51 | 0.3 | 0.12 | 0.32 | 0.21 | 0.09 | 仕様 |  |  | 0
三協立山 | マディオＭ 雨戸付引違い窓（ＵＤ断熱障子） | 一重窓 | 雨戸サッシ | アルミ樹脂複合 | 3+G16+L3 | 1.2 | [11 empty] | 1.76 | 雨戸による補正 | 0.51 | 0.3 | 0.12 | 0.32 | 0.21 | 0.09 | 仕様 |  |  | 0
三協立山 | マディオＭ 雨戸付引違い窓（ＵＤ断熱障子） | 一重窓 | 雨戸サッシ | アルミ樹脂複合 | 3+G14+L3 | [6 empty] | 0 | [6 empty] | 仕様 | 0.51 | 0.3 | 0.12 | 0.32 | 0.21 | 0.09 | 仕様 |  |  | 0
三協立山 | マディオＭ 雨戸付引違い窓（ＵＤ断熱障子） | 一重窓 | 雨戸サッシ | アルミ樹脂複合 | 3+G16+L3 | [12 empty] | 2.11 | 雨戸による補正 | 0.51 | 0.3 | 0.12 | 0.32 | 0.21 | 0.09 | 仕様 |  |  | 0
三協立山 | マディオＭ 雨戸付引違い窓（ＵＤ断熱障子） | 一重窓 | 雨戸サッシ | アルミ樹脂複合 | 3+G12+L3 | [7 empty] | 0 | [5 empty] | 仕様 | 0.51 | 0.3 | 0.12 | 0.32 | 0.21 | 0.09 | 仕様 |  |  | 0
三協立山 | マディオＭ 雨戸付引違い窓（ＵＤ断熱障子） | 一重窓 | 雨戸サッシ | アルミ樹脂複合 | 3+G12+L3 | [12 empty] | 2.59 | 雨戸による補正 | 0.51 | 0.3 | 0.12 | 0.32 | 0.21 | 0.09 | 仕様 |  |  | 0
三協立山 | マディオＭ 雨戸付引違い窓（ＵＤ断熱障子） | ― | 雨戸サッシ | ― | 防犯複層ガラス | [27 empty] | 0
三協立山 | マディオＭ 雨戸付引違い窓（防犯仕様雨戸パネル付） | ― | 雨戸サッシ | ― | － | [27 empty] | 0
三協立山 | マディオＭ シャッター付引違い窓 メルフィーナ（断熱障子） | 一重窓 | シャッターサッシ | アルミ樹脂複合 | 3+A10+6 | [9 empty] | 0 |  |  |  | 仕様 | 0.63 | 0.3 | 0.14 | - | - | - | 仕様 |  |  | 0 |  |  | 0
三協立山 | マディオＭ シャッター付引違い窓 メルフィーナ（断熱障子） | 一重窓 | シャッターサッシ | アルミ樹脂複合 | 3+A10+6 | [12 empty] | 3.49 | シャッターによる補正 | 0.63 | 0.3 | 0.14 | - | - | - | 仕様 |  |  | 0 |  |  | 0
三協立山 | マディオＭ シャッター付引違い窓 メルフィーナ（断熱障子） | 一重窓 | シャッターサッシ | アルミ樹脂複合 | 3+A12+3 | [8 empty] | 0 |  |  |  |  | 仕様 | 0.63 | 0.3 | 0.14 | - | - | - | 仕様 |  |  | 0
三協立山 | マディオＭ シャッター付引違い窓 メルフィーナ（断熱障子） | 一重窓 | シャッターサッシ | アルミ樹脂複合 | 3+A12+3 | [12 empty] | 3.04 | シャッターによる補正 | 0.63 | 0.3 | 0.14 | - | - | - | 仕様 |  |  | 0
三協立山 | マディオＭ シャッター付引違い窓 メルフィーナ（断熱障子） | 一重窓 | シャッターサッシ | アルミ樹脂複合 | 3+A12+L3 | 1.7 | [11 empty] | 2.23 | 試験 | 0.51 | 0.3 | 0.12 | 0.32 | 0.21 | 0.09 | 仕様 |  |  | 0
三協立山 | マディオＭ シャッター付引違い窓 メルフィーナ（断熱障子） | 一重窓 | シャッターサッシ | アルミ樹脂複合 | 3+A12+L3 | [12 empty] | 2.03 | シャッターによる補正 | 0.51 | 0.3 | 0.12 | 0.32 | 0.21 | 0.09 | 仕様 |  |  | 0
三協立山 | マディオＭ シャッター付引違い窓 メルフィーナ（断熱障子） | 一重窓 | シャッターサッシ | アルミ樹脂複合 | 3+G16+L3 | 1.2 | [11 empty] | 1.9 | 試験 | 0.51 | 0.3 | 0.12 | 0.32 | 0.21 | 0.09 | 仕様 |  |  | 0
三協立山 | マディオＭ シャッター付引違い窓 メルフィーナ（断熱障子） | 一重窓 | シャッターサッシ | アルミ樹脂複合 | 3+G16+L3 | 1.2 | [11 empty] | 1.76 | 雨戸による補正 | 0.51 | 0.3 | 0.12 | 0.32 | 0.21 | 0.09 | 仕様 |  |  | 0
三協立山 | マディオＭ シャッター付引違い窓 メルフィーナ（断熱障子） | 一重窓 | シャッターサッシ | アルミ樹脂複合 | 3+G14+L3 | [6 empty] | 0 | [6 empty] | 仕様 | 0.51 | 0.3 | 0.12 | 0.32 | 0.21 | 0.09 | 仕様 |  |  | 0
三協立山 | マディオＭ シャッター付引違い窓 メルフィーナ（断熱障子） | 一重窓 | シャッターサッシ | アルミ樹脂複合 | 3+G16+L3 | [12 empty] | 2.11 | 雨戸による補正 | 0.51 | 0.3 | 0.12 | 0.32 | 0.21 | 0.09 | 仕様 |  |  | 0
三協立山 | マディオＭ シャッター付引違い窓 メルフィーナ（断熱障子） | 一重窓 | シャッターサッシ | アルミ樹脂複合 | 3+G12+L3 | [7 empty] | 0 | [5 empty] | 仕様 | 0.51 | 0.3 | 0.12 | 0.32 | 0.21 | 0.09 | 仕様 |  |  | 0
三協立山 | マディオＭ シャッター付引違い窓 メルフィーナ（断熱障子） | 一重窓 | シャッターサッシ | アルミ樹脂複合 | 3+G12+L3 | [12 empty] | 2.59 | シャッターによる補正 | 0.51 | 0.3 | 0.12 | 0.32 | 0.21 | 0.09 | 仕様 |  |  | 0
三協立山 | マディオＭ シャッター付引違い窓 メルフィーナ（断熱障子） | ― | シャッターサッシ | ― | 防犯複層ガラス | [27 empty] | 0
三協立山 | マディオＭ シャッター付引違い窓 メルフィーナ（ＵＤ断熱障子） | 一重窓 | シャッターサッシ | アルミ樹脂複合 | 3+A10+6 | [9 empty] | 0 |  |  |  | 仕様 | 0.63 | 0.3 | 0.14 | - | - | - | 仕様 |  |  | 0 |  |  | 0
三協立山 | マディオＭ シャッター付引違い窓 メルフィーナ（ＵＤ断熱障子） | 一重窓 | シャッターサッシ | アルミ樹脂複合 | 3+A10+6 | [12 empty] | 3.49 | シャッターによる補正 | 0.63 | 0.3 | 0.14 | - | - | - | 仕様 |  |  | 0 |  |  | 0
三協立山 | マディオＭ シャッター付引違い窓 メルフィーナ（ＵＤ断熱障子） | 一重窓 | シャッターサッシ | アルミ樹脂複合 | 3+A12+3 | [8 empty] | 0 |  |  |  |  | 仕様 | 0.63 | 0.3 | 0.14 | - | - | - | 仕様 |  |  | 0
三協立山 | マディオＭ シャッター付引違い窓 メルフィーナ（ＵＤ断熱障子） | 一重窓 | シャッターサッシ | アルミ樹脂複合 | 3+A12+3 | [12 empty] | 3.04 | シャッターによる補正 | 0.63 | 0.3 | 0.14 | - | - | - | 仕様 |  |  | 0
三協立山 | マディオＭ シャッター付引違い窓 メルフィーナ（ＵＤ断熱障子） | 一重窓 | シャッターサッシ | アルミ樹脂複合 | 3+A12+L3 | 1.7 | [11 empty] | 2.23 | 試験 | 0.51 | 0.3 | 0.12 | 0.32 | 0.21 | 0.09 | 仕様 |  |  | 0
三協立山 | マディオＭ シャッター付引違い窓 メルフィーナ（ＵＤ断熱障子） | 一重窓 | シャッターサッシ | アルミ樹脂複合 | 3+A12+L3 | [12 empty] | 2.03 | シャッターによる補正 | 0.51 | 0.3 | 0.12 | 0.32 | 0.21 | 0.09 | 仕様 |  |  | 0
三協立山 | マディオＭ シャッター付引違い窓 メルフィーナ（ＵＤ断熱障子） | 一重窓 | シャッターサッシ | アルミ樹脂複合 | 3+G16+L3 | 1.2 | [11 empty] | 1.9 | 試験 | 0.51 | 0.3 | 0.12 | 0.32 | 0.21 | 0.09 | 仕様 |  |  | 0
三協立山 | マディオＭ シャッター付引違い窓 メルフィーナ（ＵＤ断熱障子） | 一重窓 | シャッターサッシ | アルミ樹脂複合 | 3+G16+L3 | 1.2 | [11 empty] | 1.76 | 雨戸による補正 | 0.51 | 0.3 | 0.12 | 0.32 | 0.21 | 0.09 | 仕様 |  |  | 0
三協立山 | マディオＭ シャッター付引違い窓 メルフィーナ（ＵＤ断熱障子） | 一重窓 | シャッターサッシ | アルミ樹脂複合 | 3+G14+L3 | [6 empty] | 0 | [6 empty] | 仕様 | 0.51 | 0.3 | 0.12 | 0.32 | 0.21 | 0.09 | 仕様 |  |  | 0
三協立山 | マディオＭ シャッター付引違い窓 メルフィーナ（ＵＤ断熱障子） | 一重窓 | シャッターサッシ | アルミ樹脂複合 | 3+G16+L3 | [12 empty] | 2.11 | 雨戸による補正 | 0.51 | 0.3 | 0.12 | 0.32 | 0.21 | 0.09 | 仕様 |  |  | 0
三協立山 | マディオＭ シャッター付引違い窓 メルフィーナ（ＵＤ断熱障子） | 一重窓 | シャッターサッシ | アルミ樹脂複合 | 3+G12+L3 | [7 empty] | 0 | [5 empty] | 仕様 | 0.51 | 0.3 | 0.12 | 0.32 | 0.21 | 0.09 | 仕様 |  |  | 0
三協立山 | マディオＭ シャッター付引違い窓 メルフィーナ（ＵＤ断熱障子） | 一重窓 | シャッターサッシ | アルミ樹脂複合 | 3+G12+L3 | [12 empty] | 2.59 | シャッターによる補正 | 0.51 | 0.3 | 0.12 | 0.32 | 0.21 | 0.09 | 仕様 |  |  | 0
三協立山 | マディオＭ シャッター付引違い窓 メルフィーナ（ＵＤ断熱障子） | ― | シャッターサッシ | ― | 防犯複層ガラス | [27 empty] | 0
三協立山 | マディオＭ シャッター付引違い窓 メルフィーナ（防犯仕様シャッター付） | ― | シャッターサッシ | ― | － | [27 empty] | 0
三協立山 | マディオＭ シャッター付引違い窓 ラクフィーナ（断熱障子） | 一重窓 | シャッターサッシ | アルミ樹脂複合 | 3+A10+6 | [9 empty] | 0 |  |  |  | 仕様 | 0.63 | 0.3 | 0.14 | - | - | - | 仕様 |  |  | 0 |  |  | 0
三協立山 | マディオＭ シャッター付引違い窓 ラクフィーナ（断熱障子） | 一重窓 | シャッターサッシ | アルミ樹脂複合 | 3+A10+6 | [12 empty] | 3.49 | シャッターによる補正 | 0.63 | 0.3 | 0.14 | - | - | - | 仕様 |  |  | 0 |  |  | 0
三協立山 | マディオＭ シャッター付引違い窓 ラクフィーナ（断熱障子） | 一重窓 | シャッターサッシ | アルミ樹脂複合 | 3+A12+3 | [8 empty] | 0 |  |  |  |  | 仕様 | 0.63 | 0.3 | 0.14 | - | - | - | 仕様 |  |  | 0
三協立山 | マディオＭ シャッター付引違い窓 ラクフィーナ（断熱障子） | 一重窓 | シャッターサッシ | アルミ樹脂複合 | 3+A12+3 | [12 empty] | 3.04 | シャッターによる補正 | 0.63 | 0.3 | 0.14 | - | - | - | 仕様 |  |  | 0
三協立山 | マディオＭ シャッター付引違い窓 ラクフィーナ（断熱障子） | 一重窓 | シャッターサッシ | アルミ樹脂複合 | 3+A12+L3 | 1.7 | [11 empty] | 2.23 | 試験 | 0.51 | 0.3 | 0.12 | 0.32 | 0.21 | 0.09 | 仕様 |  |  | 0
三協立山 | マディオＭ シャッター付引違い窓 ラクフィーナ（断熱障子） | 一重窓 | シャッターサッシ | アルミ樹脂複合 | 3+A12+L3 | [12 empty] | 2.03 | シャッターによる補正 | 0.51 | 0.3 | 0.12 | 0.32 | 0.21 | 0.09 | 仕様 |  |  | 0
三協立山 | マディオＭ シャッター付引違い窓 ラクフィーナ（断熱障子） | 一重窓 | シャッターサッシ | アルミ樹脂複合 | 3+G16+L3 | 1.2 | [11 empty] | 1.9 | 試験 | 0.51 | 0.3 | 0.12 | 0.32 | 0.21 | 0.09 | 仕様 |  |  | 0
三協立山 | マディオＭ シャッター付引違い窓 ラクフィーナ（断熱障子） | 一重窓 | シャッターサッシ | アルミ樹脂複合 | 3+G16+L3 | 1.2 | [11 empty] | 1.76 | 雨戸による補正 | 0.51 | 0.3 | 0.12 | 0.32 | 0.21 | 0.09 | 仕様 |  |  | 0
三協立山 | マディオＭ シャッター付引違い窓 ラクフィーナ（断熱障子） | 一重窓 | シャッターサッシ | アルミ樹脂複合 | 3+G14+L3 | [6 empty] | 0 | [6 empty] | 仕様 | 0.51 | 0.3 | 0.12 | 0.32 | 0.21 | 0.09 | 仕様 |  |  | 0
三協立山 | マディオＭ シャッター付引違い窓 ラクフィーナ（断熱障子） | 一重窓 | シャッターサッシ | アルミ樹脂複合 | 3+G16+L3 | [12 empty] | 2.11 | 雨戸による補正 | 0.51 | 0.3 | 0.12 | 0.32 | 0.21 | 0.09 | 仕様 |  |  | 0
三協立山 | マディオＭ シャッター付引違い窓 ラクフィーナ（断熱障子） | 一重窓 | シャッターサッシ | アルミ樹脂複合 | 3+G12+L3 | [7 empty] | 0 | [5 empty] | 仕様 | 0.51 | 0.3 | 0.12 | 0.32 | 0.21 | 0.09 | 仕様 |  |  | 0
三協立山 | マディオＭ シャッター付引違い窓 ラクフィーナ（断熱障子） | 一重窓 | シャッターサッシ | アルミ樹脂複合 | 3+G12+L3 | [12 empty] | 2.59 | シャッターによる補正 | 0.51 | 0.3 | 0.12 | 0.32 | 0.21 | 0.09 | 仕様 |  |  | 0
三協立山 | マディオＭ シャッター付引違い窓 ラクフィーナ（断熱障子） | ― | シャッターサッシ | ― | 防犯複層ガラス | [27 empty] | 0
三協立山 | マディオＭ シャッター付引違い窓 ラクフィーナ（ＵＤ断熱障子） | 一重窓 | シャッターサッシ | アルミ樹脂複合 | 3+A10+6 | [9 empty] | 0 |  |  |  | 仕様 | 0.63 | 0.3 | 0.14 | - | - | - | 仕様 |  |  | 0 |  |  | 0
三協立山 | マディオＭ シャッター付引違い窓 ラクフィーナ（ＵＤ断熱障子） | 一重窓 | シャッターサッシ | アルミ樹脂複合 | 3+A10+6 | [12 empty] | 3.49 | シャッターによる補正 | 0.63 | 0.3 | 0.14 | - | - | - | 仕様 |  |  | 0 |  |  | 0
三協立山 | マディオＭ シャッター付引違い窓 ラクフィーナ（ＵＤ断熱障子） | 一重窓 | シャッターサッシ | アルミ樹脂複合 | 3+A12+3 | [8 empty] | 0 |  |  |  |  | 仕様 | 0.63 | 0.3 | 0.14 | - | - | - | 仕様 |  |  | 0
三協立山 | マディオＭ シャッター付引違い窓 ラクフィーナ（ＵＤ断熱障子） | 一重窓 | シャッターサッシ | アルミ樹脂複合 | 3+A12+3 | [12 empty] | 3.04 | シャッターによる補正 | 0.63 | 0.3 | 0.14 | - | - | - | 仕様 |  |  | 0
三協立山 | マディオＭ シャッター付引違い窓 ラクフィーナ（ＵＤ断熱障子） | 一重窓 | シャッターサッシ | アルミ樹脂複合 | 3+A12+L3 | 1.7 | [11 empty] | 2.23 | 試験 | 0.51 | 0.3 | 0.12 | 0.32 | 0.21 | 0.09 | 仕様 |  |  | 0
三協立山 | マディオＭ シャッター付引違い窓 ラクフィーナ（ＵＤ断熱障子） | 一重窓 | シャッターサッシ | アルミ樹脂複合 | 3+A12+L3 | [12 empty] | 2.03 | シャッターによる補正 | 0.51 | 0.3 | 0.12 | 0.32 | 0.21 | 0.09 | 仕様 |  |  | 0
三協立山 | マディオＭ シャッター付引違い窓 ラクフィーナ（ＵＤ断熱障子） | 一重窓 | シャッターサッシ | アルミ樹脂複合 | 3+G16+L3 | 1.2 | [11 empty] | 1.9 | 試験 | 0.51 | 0.3 | 0.12 | 0.32 | 0.21 | 0.09 | 仕様 |  |  | 0
三協立山 | マディオＭ シャッター付引違い窓 ラクフィーナ（ＵＤ断熱障子） | 一重窓 | シャッターサッシ | アルミ樹脂複合 | 3+G16+L3 | 1.2 | [11 empty] | 1.76 | 雨戸による補正 | 0.51 | 0.3 | 0.12 | 0.32 | 0.21 | 0.09 | 仕様 |  |  | 0
三協立山 | マディオＭ シャッター付引違い窓 ラクフィーナ（ＵＤ断熱障子） | 一重窓 | シャッターサッシ | アルミ樹脂複合 | 3+G14+L3 | [6 empty] | 0 | [6 empty] | 仕様 | 0.51 | 0.3 | 0.12 | 0.32 | 0.21 | 0.09 | 仕様 |  |  | 0
三協立山 | マディオＭ シャッター付引違い窓 ラクフィーナ（ＵＤ断熱障子） | 一重窓 | シャッターサッシ | アルミ樹脂複合 | 3+G16+L3 | [12 empty] | 2.11 | 雨戸による補正 | 0.51 | 0.3 | 0.12 | 0.32 | 0.21 | 0.09 | 仕様 |  |  | 0
三協立山 | マディオＭ シャッター付引違い窓 ラクフィーナ（ＵＤ断熱障子） | 一重窓 | シャッターサッシ | アルミ樹脂複合 | 3+G12+L3 | [7 empty] | 0 | [5 empty] | 仕様 | 0.51 | 0.3 | 0.12 | 0.32 | 0.21 | 0.09 | 仕様 |  |  | 0
三協立山 | マディオＭ シャッター付引違い窓 ラクフィーナ（ＵＤ断熱障子） | 一重窓 | シャッターサッシ | アルミ樹脂複合 | 3+G12+L3 | [12 empty] | 2.59 | シャッターによる補正 | 0.51 | 0.3 | 0.12 | 0.32 | 0.21 | 0.09 | 仕様 |  |  | 0
三協立山 | マディオＭ シャッター付引違い窓 ラクフィーナ（ＵＤ断熱障子） | ― | シャッターサッシ | ― | 防犯複層ガラス | [27 empty] | 0
三協立山 | マディオＭ シャッター付引違い窓 ラクフィーナ（防犯仕様シャッター付） | ― | シャッターサッシ | ― | － | [27 empty] | 0
三協立山 | マディオＰ 引違い窓（複層障子） | 一重窓 | 引違い | アルミＰＧ | 3+A6+4 | [10 empty] | 0 |  |  | 仕様 | 0.63 | 0.3 | 0.14 | - | - | - | 仕様 |  |  | 0 |  |  | 0
三協立山 | マディオＰ 引違い窓（複層障子） | 一重窓 | 引違い | アルミＰＧ | 3+A12+3 | [9 empty] | 0 |  |  |  | 仕様 | 0.63 | 0.3 | 0.14 | - | - | - | 仕様 |  |  | 0
三協立山 | マディオＰ 引違い窓（複層障子） | 一重窓 | 引違い | アルミＰＧ | 3+A12+L3 | [8 empty] | 0 |  |  |  |  | 仕様 | 0.51 | 0.3 | 0.12 | 0.32 | 0.21 | 0.09 | 仕様 |  |  | 0
三協立山 | マディオＰ 引違い窓（複層障子） | 一重窓 | 引違い | アルミＰＧ | 3+A6+3 | [10 empty] | 0 |  |  | 仕様 | 0.63 | 0.3 | 0.14 | - | - | - | 仕様 |  |  | 0
三協立山 | マディオＰ 引違い窓（複層障子） | ― | 引違い | ― | 防犯複層ガラス | [27 empty] | 0
三協立山 | マディオＰ 引違い窓（複層障子） | 一重窓 | 引違い | アルミＰＧ | 3+G12+L3 | [7 empty] | 0 | [5 empty] | 仕様 | 0.51 | 0.3 | 0.12 | 0.32 | 0.21 | 0.09 | 仕様 |  |  | 0
三協立山 | マディオＰ 引違い窓（複層障子） | 一重窓 | 引違い | アルミＰＧ | 3+A6+L3 | [9 empty] | 0 |  |  |  | 仕様 | 0.51 | 0.3 | 0.12 | 0.32 | 0.21 | 0.09 | 仕様 |  |  | 0
三協立山 | マディオＰ 引違い窓（複層障子） | 一重窓 | 引違い | アルミＰＧ | 3+G6+L3 | [8 empty] | 0 |  |  |  |  | 仕様 | 0.51 | 0.3 | 0.12 | 0.32 | 0.21 | 0.09 | 仕様 |  |  | 0
三協立山 | マディオＰ 引違い窓（和風複層障子） | 一重窓 | 引違い | アルミＰＧ | 5+A6+5 | [10 empty] | 0 |  |  | 仕様 | 0.63 | 0.3 | 0.14 | - | - | - | 仕様 |  |  | 0
三協立山 | マディオＰ 引違い窓（和風複層障子） | 一重窓 | 引違い | アルミＰＧ | 3+A6+4 | [10 empty] | 0 |  |  | 仕様 | 0.63 | 0.3 | 0.14 | - | - | - | 仕様 |  |  | 0 |  |  | 0
三協立山 | マディオＰ 引違い窓（和風複層障子） | 一重窓 | 引違い | アルミＰＧ | 3+A12+3 | [9 empty] | 0 |  |  |  | 仕様 | 0.63 | 0.3 | 0.14 | - | - | - | 仕様 |  |  | 0
三協立山 | マディオＰ 引違い窓（和風複層障子） | 一重窓 | 引違い | アルミＰＧ | 3+A6+3 | [10 empty] | 0 |  |  | 仕様 | 0.63 | 0.3 | 0.14 | - | - | - | 仕様 |  |  | 0
三協立山 | マディオＰ 引違い窓（和風複層障子） | 一重窓 | 引違い | アルミＰＧ | 3+A12+L3 | [8 empty] | 0 |  |  |  |  | 仕様 | 0.51 | 0.3 | 0.12 | 0.32 | 0.21 | 0.09 | 仕様 |  |  | 0
三協立山 | マディオＰ 引違い窓（和風複層障子） | 一重窓 | 引違い | アルミＰＧ | 3+G12+L3 | [7 empty] | 0 | [5 empty] | 仕様 | 0.51 | 0.3 | 0.12 | 0.32 | 0.21 | 0.09 | 仕様 |  |  | 0
三協立山 | マディオＰ 引違い窓（和風複層障子） | 一重窓 | 引違い | アルミＰＧ | 3+A6+L3 | [9 empty] | 0 |  |  |  | 仕様 | 0.51 | 0.3 | 0.12 | 0.32 | 0.21 | 0.09 | 仕様 |  |  | 0
三協立山 | マディオＰ 引違い窓（和風複層障子） | 一重窓 | 引違い | アルミＰＧ | 3+G6+L3 | [8 empty] | 0 |  |  |  |  | 仕様 | 0.51 | 0.3 | 0.12 | 0.32 | 0.21 | 0.09 | 仕様 |  |  | 0
三協立山 | マディオＰ 引違い窓（ＵＤ複層障子） | 一重窓 | 引違い | アルミＰＧ | 3+A6+4 | [10 empty] | 0 |  |  | 仕様 | 0.63 | 0.3 | 0.14 | - | - | - | 仕様 |  |  | 0 |  |  | 0
三協立山 | マディオＰ 引違い窓（ＵＤ複層障子） | 一重窓 | 引違い | アルミＰＧ | 3+A12+3 | [9 empty] | 0 |  |  |  | 仕様 | 0.63 | 0.3 | 0.14 | - | - | - | 仕様 |  |  | 0
三協立山 | マディオＰ 引違い窓（ＵＤ複層障子） | 一重窓 | 引違い | アルミＰＧ | 3+A12+L3 | [8 empty] | 0 |  |  |  |  | 仕様 | 0.51 | 0.3 | 0.12 | 0.32 | 0.21 | 0.09 | 仕様 |  |  | 0
三協立山 | マディオＰ 引違い窓（ＵＤ複層障子） | 一重窓 | 引違い | アルミＰＧ | 3+A6+3 | [10 empty] | 0 |  |  | 仕様 | 0.63 | 0.3 | 0.14 | - | - | - | 仕様 |  |  | 0
三協立山 | マディオＰ 引違い窓（ＵＤ複層障子） | ― | 引違い | ― | 防犯複層ガラス | [27 empty] | 0
三協立山 | マディオＰ 引違い窓（ＵＤ複層障子） | 一重窓 | 引違い | アルミＰＧ | 3+G12+L3 | [7 empty] | 0 | [5 empty] | 仕様 | 0.51 | 0.3 | 0.12 | 0.32 | 0.21 | 0.09 | 仕様 |  |  | 0
三協立山 | マディオＰ 引違い窓（ＵＤ複層障子） | 一重窓 | 引違い | アルミＰＧ | 3+A6+L3 | [9 empty] | 0 |  |  |  | 仕様 | 0.51 | 0.3 | 0.12 | 0.32 | 0.21 | 0.09 | 仕様 |  |  | 0
三協立山 | マディオＰ 引違い窓（ＵＤ複層障子） | 一重窓 | 引違い | アルミＰＧ | 3+G6+L3 | [8 empty] | 0 |  |  |  |  | 仕様 | 0.51 | 0.3 | 0.12 | 0.32 | 0.21 | 0.09 | 仕様 |  |  | 0
三協立山 | マディオＰ 面格子付引違い窓（複層障子） | 一重窓 | 面格子サッシ | アルミＰＧ | 3+A6+4 | [10 empty] | 0 |  |  | 仕様 | 0.63 | 0.3 | 0.14 | - | - | - | 仕様 |  |  | 0 |  |  | 0
三協立山 | マディオＰ 面格子付引違い窓（複層障子） | 一重窓 | 面格子サッシ | アルミＰＧ | 3+A12+3 | [9 empty] | 0 |  |  |  | 仕様 | 0.63 | 0.3 | 0.14 | - | - | - | 仕様 |  |  | 0
三協立山 | マディオＰ 面格子付引違い窓（複層障子） | 一重窓 | 面格子サッシ | アルミＰＧ | 3+A12+L3 | [8 empty] | 0 |  |  |  |  | 仕様 | 0.51 | 0.3 | 0.12 | 0.32 | 0.21 | 0.09 | 仕様 |  |  | 0
三協立山 | マディオＰ 面格子付引違い窓（複層障子） | 一重窓 | 面格子サッシ | アルミＰＧ | 3+A6+3 | [10 empty] | 0 |  |  | 仕様 | 0.63 | 0.3 | 0.14 | - | - | - | 仕様 |  |  | 0
三協立山 | マディオＰ 面格子付引違い窓（複層障子） | ― | 面格子サッシ | ― | 防犯複層ガラス | [27 empty] | 0
三協立山 | マディオＰ 面格子付引違い窓（複層障子） | 一重窓 | 面格子サッシ | アルミＰＧ | 3+G12+L3 | [7 empty] | 0 | [5 empty] | 仕様 | 0.51 | 0.3 | 0.12 | 0.32 | 0.21 | 0.09 | 仕様 |  |  | 0
三協立山 | マディオＰ 面格子付引違い窓（複層障子） | 一重窓 | 面格子サッシ | アルミＰＧ | 3+A6+L3 | [9 empty] | 0 |  |  |  | 仕様 | 0.51 | 0.3 | 0.12 | 0.32 | 0.21 | 0.09 | 仕様 |  |  | 0
三協立山 | マディオＰ 面格子付引違い窓（複層障子） | 一重窓 | 面格子サッシ | アルミＰＧ | 3+G6+L3 | [8 empty] | 0 |  |  |  |  | 仕様 | 0.51 | 0.3 | 0.12 | 0.32 | 0.21 | 0.09 | 仕様 |  |  | 0
三協立山 | マディオＰ 面格子付引違い窓（防犯面格子付） | ― | 面格子サッシ | ― | － | [27 empty] | 0
三協立山 | マディオＰ 面格子付引違い窓（和風複層障子） | 一重窓 | 面格子サッシ | アルミＰＧ | 3+A6+4 | [10 empty] | 0 |  |  | 仕様 | 0.63 | 0.3 | 0.14 | - | - | - | 仕様 |  |  | 0 |  |  | 0
三協立山 | マディオＰ 面格子付引違い窓（和風複層障子） | 一重窓 | 面格子サッシ | アルミＰＧ | 3+A12+3 | [9 empty] | 0 |  |  |  | 仕様 | 0.63 | 0.3 | 0.14 | - | - | - | 仕様 |  |  | 0
三協立山 | マディオＰ 面格子付引違い窓（和風複層障子） | 一重窓 | 面格子サッシ | アルミＰＧ | 3+A6+3 | [10 empty] | 0 |  |  | 仕様 | 0.63 | 0.3 | 0.14 | - | - | - | 仕様 |  |  | 0
三協立山 | マディオＰ 面格子付引違い窓（和風複層障子） | 一重窓 | 面格子サッシ | アルミＰＧ | 3+A12+L3 | [8 empty] | 0 |  |  |  |  | 仕様 | 0.51 | 0.3 | 0.12 | 0.32 | 0.21 | 0.09 | 仕様 |  |  | 0
三協立山 | マディオＰ 面格子付引違い窓（和風複層障子） | 一重窓 | 面格子サッシ | アルミＰＧ | 3+G12+L3 | [7 empty] | 0 | [5 empty] | 仕様 | 0.51 | 0.3 | 0.12 | 0.32 | 0.21 | 0.09 | 仕様 |  |  | 0
三協立山 | マディオＰ 面格子付引違い窓（和風複層障子） | 一重窓 | 面格子サッシ | アルミＰＧ | 3+A6+L3 | [9 empty] | 0 |  |  |  | 仕様 | 0.51 | 0.3 | 0.12 | 0.32 | 0.21 | 0.09 | 仕様 |  |  | 0
三協立山 | マディオＰ 面格子付引違い窓（和風複層障子） | 一重窓 | 面格子サッシ | アルミＰＧ | 3+G6+L3 | [8 empty] | 0 |  |  |  |  | 仕様 | 0.51 | 0.3 | 0.12 | 0.32 | 0.21 | 0.09 | 仕様 |  |  | 0
三協立山 | マディオＰ 雨戸付引違い窓（複層障子） | 一重窓 | 雨戸サッシ | アルミＰＧ | 3+A6+4 | [10 empty] | 0 |  |  | 仕様 | 0.63 | 0.3 | 0.14 | - | - | - | 仕様 |  |  | 0 |  |  | 0
三協立山 | マディオＰ 雨戸付引違い窓（複層障子） | 一重窓 | 雨戸サッシ | アルミＰＧ | 3+A12+3 | [9 empty] | 0 |  |  |  | 仕様 | 0.63 | 0.3 | 0.14 | - | - | - | 仕様 |  |  | 0
三協立山 | マディオＰ 雨戸付引違い窓（複層障子） | 一重窓 | 雨戸サッシ | アルミＰＧ | 3+A12+L3 | [8 empty] | 0 |  |  |  |  | 仕様 | 0.51 | 0.3 | 0.12 | 0.32 | 0.21 | 0.09 | 仕様 |  |  | 0
三協立山 | マディオＰ 雨戸付引違い窓（複層障子） | 一重窓 | 雨戸サッシ | アルミＰＧ | 3+A12+L3 | [12 empty] | 3.04 | 雨戸による補正 | 0.51 | 0.3 | 0.12 | 0.32 | 0.21 | 0.09 | 仕様 |  |  | 0
三協立山 | マディオＰ 雨戸付引違い窓（複層障子） | 一重窓 | 雨戸サッシ | アルミＰＧ | 3+A6+3 | [10 empty] | 0 |  |  | 仕様 | 0.63 | 0.3 | 0.14 | - | - | - | 仕様 |  |  | 0
三協立山 | マディオＰ 雨戸付引違い窓（複層障子） | ― | 雨戸サッシ | ― | 防犯複層ガラス | [27 empty] | 0
三協立山 | マディオＰ 雨戸付引違い窓（複層障子） | 一重窓 | 雨戸サッシ | アルミＰＧ | 3+G12+L3 | [7 empty] | 0 | [5 empty] | 仕様 | 0.51 | 0.3 | 0.12 | 0.32 | 0.21 | 0.09 | 仕様 |  |  | 0
三協立山 | マディオＰ 雨戸付引違い窓（複層障子） | 一重窓 | 雨戸サッシ | アルミＰＧ | 3+G12+L3 | [12 empty] | 2.59 | 雨戸による補正 | 0.51 | 0.3 | 0.12 | 0.32 | 0.21 | 0.09 | 仕様 |  |  | 0
三協立山 | マディオＰ 雨戸付引違い窓（複層障子） | 一重窓 | 雨戸サッシ | アルミＰＧ | 3+A6+L3 | [9 empty] | 0 |  |  |  | 仕様 | 0.51 | 0.3 | 0.12 | 0.32 | 0.21 | 0.09 | 仕様 |  |  | 0
三協立山 | マディオＰ 雨戸付引違い窓（複層障子） | 一重窓 | 雨戸サッシ | アルミＰＧ | 3+G6+L3 | [8 empty] | 0 |  |  |  |  | 仕様 | 0.51 | 0.3 | 0.12 | 0.32 | 0.21 | 0.09 | 仕様 |  |  | 0
三協立山 | マディオＰ 雨戸付引違い窓（和風複層障子） | 一重窓 | 雨戸サッシ | アルミＰＧ | 3+A6+4 | [10 empty] | 0 |  |  | 仕様 | 0.63 | 0.3 | 0.14 | - | - | - | 仕様 |  |  | 0 |  |  | 0
三協立山 | マディオＰ 雨戸付引違い窓（和風複層障子） | 一重窓 | 雨戸サッシ | アルミＰＧ | 3+A12+3 | [9 empty] | 0 |  |  |  | 仕様 | 0.63 | 0.3 | 0.14 | - | - | - | 仕様 |  |  | 0
三協立山 | マディオＰ 雨戸付引違い窓（和風複層障子） | 一重窓 | 雨戸サッシ | アルミＰＧ | 3+A6+3 | [10 empty] | 0 |  |  | 仕様 | 0.63 | 0.3 | 0.14 | - | - | - | 仕様 |  |  | 0
三協立山 | マディオＰ 雨戸付引違い窓（和風複層障子） | 一重窓 | 雨戸サッシ | アルミＰＧ | 3+A12+L3 | [8 empty] | 0 |  |  |  |  | 仕様 | 0.51 | 0.3 | 0.12 | 0.32 | 0.21 | 0.09 | 仕様 |  |  | 0
三協立山 | マディオＰ 雨戸付引違い窓（和風複層障子） | 一重窓 | 雨戸サッシ | アルミＰＧ | 3+A12+L3 | [12 empty] | 3.04 | 雨戸による補正 | 0.51 | 0.3 | 0.12 | 0.32 | 0.21 | 0.09 | 仕様 |  |  | 0
三協立山 | マディオＰ 雨戸付引違い窓（和風複層障子） | 一重窓 | 雨戸サッシ | アルミＰＧ | 3+G12+L3 | [7 empty] | 0 | [5 empty] | 仕様 | 0.51 | 0.3 | 0.12 | 0.32 | 0.21 | 0.09 | 仕様 |  |  | 0
三協立山 | マディオＰ 雨戸付引違い窓（和風複層障子） | 一重窓 | 雨戸サッシ | アルミＰＧ | 3+G12+L3 | [12 empty] | 2.59 | 雨戸による補正 | 0.51 | 0.3 | 0.12 | 0.32 | 0.21 | 0.09 | 仕様 |  |  | 0
三協立山 | マディオＰ 雨戸付引違い窓（和風複層障子） | 一重窓 | 雨戸サッシ | アルミＰＧ | 3+A6+L3 | [9 empty] | 0 |  |  |  | 仕様 | 0.51 | 0.3 | 0.12 | 0.32 | 0.21 | 0.09 | 仕様 |  |  | 0
三協立山 | マディオＰ 雨戸付引違い窓（和風複層障子） | 一重窓 | 雨戸サッシ | アルミＰＧ | 3+G6+L3 | [8 empty] | 0 |  |  |  |  | 仕様 | 0.51 | 0.3 | 0.12 | 0.32 | 0.21 | 0.09 | 仕様 |  |  | 0
三協立山 | マディオＰ 雨戸付引違い窓（ＵＤ複層障子） | 一重窓 | 雨戸サッシ | アルミＰＧ | 3+A6+4 | [10 empty] | 0 |  |  | 仕様 | 0.63 | 0.3 | 0.14 | - | - | - | 仕様 |  |  | 0 |  |  | 0
三協立山 | マディオＰ 雨戸付引違い窓（ＵＤ複層障子） | 一重窓 | 雨戸サッシ | アルミＰＧ | 3+A12+3 | [9 empty] | 0 |  |  |  | 仕様 | 0.63 | 0.3 | 0.14 | - | - | - | 仕様 |  |  | 0
三協立山 | マディオＰ 雨戸付引違い窓（ＵＤ複層障子） | 一重窓 | 雨戸サッシ | アルミＰＧ | 3+A12+L3 | [8 empty] | 0 |  |  |  |  | 仕様 | 0.51 | 0.3 | 0.12 | 0.32 | 0.21 | 0.09 | 仕様 |  |  | 0
三協立山 | マディオＰ 雨戸付引違い窓（ＵＤ複層障子） | 一重窓 | 雨戸サッシ | アルミＰＧ | 3+A12+L3 | [12 empty] | 3.04 | 雨戸による補正 | 0.51 | 0.3 | 0.12 | 0.32 | 0.21 | 0.09 | 仕様 |  |  | 0
三協立山 | マディオＰ 雨戸付引違い窓（ＵＤ複層障子） | 一重窓 | 雨戸サッシ | アルミＰＧ | 3+A6+3 | [13 empty] | 仕様 | 0.63 | 0.3 | 0.14 | - | - | - | 仕様 |  |  | 0
三協立山 | マディオＰ 雨戸付引違い窓（ＵＤ複層障子） | ― | 雨戸サッシ | ― | 防犯複層ガラス | [27 empty] | 0
三協立山 | マディオＰ 雨戸付引違い窓（ＵＤ複層障子） | 一重窓 | 雨戸サッシ | アルミＰＧ | 3+G12+L3 | [7 empty] | 0 | [5 empty] | 仕様 | 0.51 | 0.3 | 0.12 | 0.32 | 0.21 | 0.09 | 仕様 |  |  | 0
三協立山 | マディオＰ 雨戸付引違い窓（ＵＤ複層障子） | 一重窓 | 雨戸サッシ | アルミＰＧ | 3+G12+L3 | [12 empty] | 2.59 | 雨戸による補正 | 0.51 | 0.3 | 0.12 | 0.32 | 0.21 | 0.09 | 仕様 |  |  | 0
三協立山 | マディオＰ 雨戸付引違い窓（ＵＤ複層障子） | 一重窓 | 雨戸サッシ | アルミＰＧ | 3+A6+L3 | [9 empty] | 0 |  |  |  | 仕様 | 0.51 | 0.3 | 0.12 | 0.32 | 0.21 | 0.09 | 仕様 |  |  | 0
三協立山 | マディオＰ 雨戸付引違い窓（ＵＤ複層障子） | 一重窓 | 雨戸サッシ | アルミＰＧ | 3+G6+L3 | [8 empty] | 0 |  |  |  |  | 仕様 | 0.51 | 0.3 | 0.12 | 0.32 | 0.21 | 0.09 | 仕様 |  |  | 0
三協立山 | マディオＰ 雨戸付引違い窓（防犯仕様雨戸パネル付） | ― | 雨戸サッシ | ― | － | [27 empty] | 0
三協立山 | マディオＰ シャッター付引違い窓 メルフィーナ（複層障子） | 一重窓 | シャッターサッシ | アルミＰＧ | 3+A6+4 | [10 empty] | 0 |  |  | 仕様 | 0.63 | 0.3 | 0.14 | - | - | - | 仕様 |  |  | 0 |  |  | 0
三協立山 | マディオＰ シャッター付引違い窓 メルフィーナ（複層障子） | 一重窓 | シャッターサッシ | アルミＰＧ | 3+A12+3 | [9 empty] | 0 |  |  |  | 仕様 | 0.63 | 0.3 | 0.14 | - | - | - | 仕様 |  |  | 0
三協立山 | マディオＰ シャッター付引違い窓 メルフィーナ（複層障子） | 一重窓 | シャッターサッシ | アルミＰＧ | 3+A12+L3 | [8 empty] | 0 |  |  |  |  | 仕様 | 0.51 | 0.3 | 0.12 | 0.32 | 0.21 | 0.09 | 仕様 |  |  | 0
三協立山 | マディオＰ シャッター付引違い窓 メルフィーナ（複層障子） | 一重窓 | シャッターサッシ | アルミＰＧ | 3+A12+L3 | [12 empty] | 3.04 | シャッターによる補正 | 0.51 | 0.3 | 0.12 | 0.32 | 0.21 | 0.09 | 仕様 |  |  | 0
三協立山 | マディオＰ シャッター付引違い窓 メルフィーナ（複層障子） | 一重窓 | シャッターサッシ | アルミＰＧ | 3+A6+3 | [13 empty] | 仕様 | 0.63 | 0.3 | 0.14 | - | - | - | 仕様 |  |  | 0
三協立山 | マディオＰ シャッター付引違い窓 メルフィーナ（複層障子） | ― | シャッターサッシ | ― | 防犯複層ガラス | [27 empty] | 0
三協立山 | マディオＰ シャッター付引違い窓 メルフィーナ（複層障子） | 一重窓 | シャッターサッシ | アルミＰＧ | 3+G12+L3 | [7 empty] | 0 | [5 empty] | 仕様 | 0.51 | 0.3 | 0.12 | 0.32 | 0.21 | 0.09 | 仕様 |  |  | 0
三協立山 | マディオＰ シャッター付引違い窓 メルフィーナ（複層障子） | 一重窓 | シャッターサッシ | アルミＰＧ | 3+G12+L3 | [12 empty] | 2.59 | シャッターによる補正 | 0.51 | 0.3 | 0.12 | 0.32 | 0.21 | 0.09 | 仕様 |  |  | 0
三協立山 | マディオＰ シャッター付引違い窓 メルフィーナ（複層障子） | 一重窓 | シャッターサッシ | アルミＰＧ | 3+A6+L3 | [9 empty] | 0 |  |  |  | 仕様 | 0.51 | 0.3 | 0.12 | 0.32 | 0.21 | 0.09 | 仕様 |  |  | 0
三協立山 | マディオＰ シャッター付引違い窓 メルフィーナ（複層障子） | 一重窓 | シャッターサッシ | アルミＰＧ | 3+G6+L3 | [8 empty] | 0 |  |  |  |  | 仕様 | 0.51 | 0.3 | 0.12 | 0.32 | 0.21 | 0.09 | 仕様 |  |  | 0
三協立山 | マディオＰ シャッター付引違い窓 メルフィーナ（和風複層障子） | 一重窓 | シャッターサッシ | アルミＰＧ | 3+A6+4 | [10 empty] | 0 |  |  | 仕様 | 0.63 | 0.3 | 0.14 | - | - | - | 仕様 |  |  | 0 |  |  | 0
三協立山 | マディオＰ シャッター付引違い窓 メルフィーナ（和風複層障子） | 一重窓 | シャッターサッシ | アルミＰＧ | 3+A12+3 | [9 empty] | 0 |  |  |  | 仕様 | 0.63 | 0.3 | 0.14 | - | - | - | 仕様 |  |  | 0
三協立山 | マディオＰ シャッター付引違い窓 メルフィーナ（和風複層障子） | 一重窓 | シャッターサッシ | アルミＰＧ | 3+A6+3 | [13 empty] | 仕様 | 0.63 | 0.3 | 0.14 | - | - | - | 仕様 |  |  | 0
三協立山 | マディオＰ シャッター付引違い窓 メルフィーナ（和風複層障子） | 一重窓 | シャッターサッシ | アルミＰＧ | 3+A12+L3 | [8 empty] | 0 |  |  |  |  | 仕様 | 0.51 | 0.3 | 0.12 | 0.32 | 0.21 | 0.09 | 仕様 |  |  | 0
三協立山 | マディオＰ シャッター付引違い窓 メルフィーナ（和風複層障子） | 一重窓 | シャッターサッシ | アルミＰＧ | 3+A12+L3 | [12 empty] | 3.04 | シャッターによる補正 | 0.51 | 0.3 | 0.12 | 0.32 | 0.21 | 0.09 | 仕様 |  |  | 0
三協立山 | マディオＰ シャッター付引違い窓 メルフィーナ（和風複層障子） | 一重窓 | シャッターサッシ | アルミＰＧ | 3+G12+L3 | [7 empty] | 0 | [5 empty] | 仕様 | 0.51 | 0.3 | 0.12 | 0.32 | 0.21 | 0.09 | 仕様 |  |  | 0
三協立山 | マディオＰ シャッター付引違い窓 メルフィーナ（和風複層障子） | 一重窓 | シャッターサッシ | アルミＰＧ | 3+G12+L3 | [12 empty] | 2.59 | シャッターによる補正 | 0.51 | 0.3 | 0.12 | 0.32 | 0.21 | 0.09 | 仕様 |  |  | 0
三協立山 | マディオＰ シャッター付引違い窓 メルフィーナ（和風複層障子） | 一重窓 | シャッターサッシ | アルミＰＧ | 3+A6+L3 | [9 empty] | 0 |  |  |  | 仕様 | 0.51 | 0.3 | 0.12 | 0.32 | 0.21 | 0.09 | 仕様 |  |  | 0
三協立山 | マディオＰ シャッター付引違い窓 メルフィーナ（和風複層障子） | 一重窓 | シャッターサッシ | アルミＰＧ | 3+G6+L3 | [8 empty] | 0 |  |  |  |  | 仕様 | 0.51 | 0.3 | 0.12 | 0.32 | 0.21 | 0.09 | 仕様 |  |  | 0
三協立山 | マディオＰ シャッター付引違い窓 メルフィーナ（ＵＤ複層障子） | 一重窓 | シャッターサッシ | アルミＰＧ | 3+A6+4 | [10 empty] | 0 |  |  | 仕様 | 0.63 | 0.3 | 0.14 | - | - | - | 仕様 |  |  | 0 |  |  | 0
三協立山 | マディオＰ シャッター付引違い窓 メルフィーナ（ＵＤ複層障子） | 一重窓 | シャッターサッシ | アルミＰＧ | 3+A12+3 | [9 empty] | 0 |  |  |  | 仕様 | 0.63 | 0.3 | 0.14 | - | - | - | 仕様 |  |  | 0
三協立山 | マディオＰ シャッター付引違い窓 メルフィーナ（ＵＤ複層障子） | 一重窓 | シャッターサッシ | アルミＰＧ | 3+A12+L3 | [8 empty] | 0 |  |  |  |  | 仕様 | 0.51 | 0.3 | 0.12 | 0.32 | 0.21 | 0.09 | 仕様 |  |  | 0
三協立山 | マディオＰ シャッター付引違い窓 メルフィーナ（ＵＤ複層障子） | 一重窓 | シャッターサッシ | アルミＰＧ | 3+A12+L3 | [12 empty] | 3.04 | シャッターによる補正 | 0.51 | 0.3 | 0.12 | 0.32 | 0.21 | 0.09 | 仕様 |  |  | 0
三協立山 | マディオＰ シャッター付引違い窓 メルフィーナ（ＵＤ複層障子） | 一重窓 | シャッターサッシ | アルミＰＧ | 3+A6+3 | [13 empty] | 仕様 | 0.63 | 0.3 | 0.14 | - | - | - | 仕様 |  |  | 0
三協立山 | マディオＰ シャッター付引違い窓 メルフィーナ（ＵＤ複層障子） | ― | シャッターサッシ | ― | 防犯複層ガラス | [27 empty] | 0
三協立山 | マディオＰ シャッター付引違い窓 メルフィーナ（ＵＤ複層障子） | 一重窓 | シャッターサッシ | アルミＰＧ | 3+G12+L3 | [7 empty] | 0 | [5 empty] | 仕様 | 0.51 | 0.3 | 0.12 | 0.32 | 0.21 | 0.09 | 仕様 |  |  | 0
三協立山 | マディオＰ シャッター付引違い窓 メルフィーナ（ＵＤ複層障子） | 一重窓 | シャッターサッシ | アルミＰＧ | 3+G12+L3 | [12 empty] | 2.59 | シャッターによる補正 | 0.51 | 0.3 | 0.12 | 0.32 | 0.21 | 0.09 | 仕様 |  |  | 0
三協立山 | マディオＰ シャッター付引違い窓 メルフィーナ（ＵＤ複層障子） | 一重窓 | シャッターサッシ | アルミＰＧ | 3+A6+L3 | [9 empty] | 0 |  |  |  | 仕様 | 0.51 | 0.3 | 0.12 | 0.32 | 0.21 | 0.09 | 仕様 |  |  | 0
三協立山 | マディオＰ シャッター付引違い窓 メルフィーナ（ＵＤ複層障子） | 一重窓 | シャッターサッシ | アルミＰＧ | 3+G6+L3 | [8 empty] | 0 |  |  |  |  | 仕様 | 0.51 | 0.3 | 0.12 | 0.32 | 0.21 | 0.09 | 仕様 |  |  | 0
三協立山 | マディオＰ シャッター付引違い窓 メルフィーナ（防犯仕様シャッター付） | ― | シャッターサッシ | ― | － | [27 empty] | 0
三協立山 | マディオＰ シャッター付引違い窓 ラクフィーナ（複層障子） | 一重窓 | シャッターサッシ | アルミＰＧ | 3+A6+4 | [10 empty] | 0 |  |  | 仕様 | 0.63 | 0.3 | 0.14 | - | - | - | 仕様 |  |  | 0 |  |  | 0
三協立山 | マディオＰ シャッター付引違い窓 ラクフィーナ（複層障子） | 一重窓 | シャッターサッシ | アルミＰＧ | 3+A12+3 | [9 empty] | 0 |  |  |  | 仕様 | 0.63 | 0.3 | 0.14 | - | - | - | 仕様 |  |  | 0
三協立山 | マディオＰ シャッター付引違い窓 ラクフィーナ（複層障子） | 一重窓 | シャッターサッシ | アルミＰＧ | 3+A12+L3 | [8 empty] | 0 |  |  |  |  | 仕様 | 0.51 | 0.3 | 0.12 | 0.32 | 0.21 | 0.09 | 仕様 |  |  | 0
三協立山 | マディオＰ シャッター付引違い窓 ラクフィーナ（複層障子） | 一重窓 | シャッターサッシ | アルミＰＧ | 3+A12+L3 | [12 empty] | 3.04 | シャッターによる補正 | 0.51 | 0.3 | 0.12 | 0.32 | 0.21 | 0.09 | 仕様 |  |  | 0
三協立山 | マディオＰ シャッター付引違い窓 ラクフィーナ（複層障子） | 一重窓 | シャッターサッシ | アルミＰＧ | 3+A6+3 | [13 empty] | 仕様 | 0.63 | 0.3 | 0.14 | - | - | - | 仕様 |  |  | 0
三協立山 | マディオＰ シャッター付引違い窓 ラクフィーナ（複層障子） | ― | シャッターサッシ | ― | 防犯複層ガラス | [27 empty] | 0
三協立山 | マディオＰ シャッター付引違い窓 ラクフィーナ（複層障子） | 一重窓 | シャッターサッシ | アルミＰＧ | 3+G12+L3 | [7 empty] | 0 | [5 empty] | 仕様 | 0.51 | 0.3 | 0.12 | 0.32 | 0.21 | 0.09 | 仕様 |  |  | 0
三協立山 | マディオＰ シャッター付引違い窓 ラクフィーナ（複層障子） | 一重窓 | シャッターサッシ | アルミＰＧ | 3+G12+L3 | [12 empty] | 2.59 | シャッターによる補正 | 0.51 | 0.3 | 0.12 | 0.32 | 0.21 | 0.09 | 仕様 |  |  | 0
三協立山 | マディオＰ シャッター付引違い窓 ラクフィーナ（複層障子） | 一重窓 | シャッターサッシ | アルミＰＧ | 3+A6+L3 | [9 empty] | 0 |  |  |  | 仕様 | 0.51 | 0.3 | 0.12 | 0.32 | 0.21 | 0.09 | 仕様 |  |  | 0
三協立山 | マディオＰ シャッター付引違い窓 ラクフィーナ（複層障子） | 一重窓 | シャッターサッシ | アルミＰＧ | 3+G6+L3 | [8 empty] | 0 |  |  |  |  | 仕様 | 0.51 | 0.3 | 0.12 | 0.32 | 0.21 | 0.09 | 仕様 |  |  | 0
三協立山 | マディオＰ シャッター付引違い窓 ラクフィーナ（和風複層障子） | 一重窓 | シャッターサッシ | アルミＰＧ | 3+A6+4 | [10 empty] | 0 |  |  | 仕様 | 0.63 | 0.3 | 0.14 | - | - | - | 仕様 |  |  | 0 |  |  | 0
三協立山 | マディオＰ シャッター付引違い窓 ラクフィーナ（和風複層障子） | 一重窓 | シャッターサッシ | アルミＰＧ | 3+A12+3 | [9 empty] | 0 |  |  |  | 仕様 | 0.63 | 0.3 | 0.14 | - | - | - | 仕様 |  |  | 0
三協立山 | マディオＰ シャッター付引違い窓 ラクフィーナ（和風複層障子） | 一重窓 | シャッターサッシ | アルミＰＧ | 3+A6+3 | [10 empty] | 0 |  |  | 仕様 | 0.63 | 0.3 | 0.14 | - | - | - | 仕様 |  |  | 0
三協立山 | マディオＰ シャッター付引違い窓 ラクフィーナ（和風複層障子） | 一重窓 | シャッターサッシ | アルミＰＧ | 3+A12+L3 | [8 empty] | 0 |  |  |  |  | 仕様 | 0.51 | 0.3 | 0.12 | 0.32 | 0.21 | 0.09 | 仕様 |  |  | 0
三協立山 | マディオＰ シャッター付引違い窓 ラクフィーナ（和風複層障子） | 一重窓 | シャッターサッシ | アルミＰＧ | 3+A12+L3 | [12 empty] | 3.04 | シャッターによる補正 | 0.51 | 0.3 | 0.12 | 0.32 | 0.21 | 0.09 | 仕様 |  |  | 0
三協立山 | マディオＰ シャッター付引違い窓 ラクフィーナ（和風複層障子） | 一重窓 | シャッターサッシ | アルミＰＧ | 3+G12+L3 | [7 empty] | 0 | [5 empty] | 仕様 | 0.51 | 0.3 | 0.12 | 0.32 | 0.21 | 0.09 | 仕様 |  |  | 0
三協立山 | マディオＰ シャッター付引違い窓 ラクフィーナ（和風複層障子） | 一重窓 | シャッターサッシ | アルミＰＧ | 3+G12+L3 | [12 empty] | 2.59 | シャッターによる補正 | 0.51 | 0.3 | 0.12 | 0.32 | 0.21 | 0.09 | 仕様 |  |  | 0
三協立山 | マディオＰ シャッター付引違い窓 ラクフィーナ（和風複層障子） | 一重窓 | シャッターサッシ | アルミＰＧ | 3+A6+L3 | [9 empty] | 0 |  |  |  | 仕様 | 0.51 | 0.3 | 0.12 | 0.32 | 0.21 | 0.09 | 仕様 |  |  | 0
三協立山 | マディオＰ シャッター付引違い窓 ラクフィーナ（和風複層障子） | 一重窓 | シャッターサッシ | アルミＰＧ | 3+G6+L3 | [8 empty] | 0 |  |  |  |  | 仕様 | 0.51 | 0.3 | 0.12 | 0.32 | 0.21 | 0.09 | 仕様 |  |  | 0
三協立山 | マディオＰ シャッター付引違い窓 ラクフィーナ（ＵＤ複層障子） | 一重窓 | シャッターサッシ | アルミＰＧ | 3+A6+4 | [10 empty] | 0 |  |  | 仕様 | 0.63 | 0.3 | 0.14 | - | - | - | 仕様 |  |  | 0 |  |  | 0
三協立山 | マディオＰ シャッター付引違い窓 ラクフィーナ（ＵＤ複層障子） | 一重窓 | シャッターサッシ | アルミＰＧ | 3+A12+3 | [9 empty] | 0 |  |  |  | 仕様 | 0.63 | 0.3 | 0.14 | - | - | - | 仕様 |  |  | 0
三協立山 | マディオＰ シャッター付引違い窓 ラクフィーナ（ＵＤ複層障子） | 一重窓 | シャッターサッシ | アルミＰＧ | 3+A12+L3 | [8 empty] | 0 |  |  |  |  | 仕様 | 0.51 | 0.3 | 0.12 | 0.32 | 0.21 | 0.09 | 仕様 |  |  | 0
三協立山 | マディオＰ シャッター付引違い窓 ラクフィーナ（ＵＤ複層障子） | 一重窓 | シャッターサッシ | アルミＰＧ | 3+A12+L3 | [12 empty] | 3.04 | シャッターによる補正 | 0.51 | 0.3 | 0.12 | 0.32 | 0.21 | 0.09 | 仕様 |  |  | 0
三協立山 | マディオＰ シャッター付引違い窓 ラクフィーナ（ＵＤ複層障子） | 一重窓 | シャッターサッシ | アルミＰＧ | 3+A6+3 | [10 empty] | 0 |  |  | 仕様 | 0.63 | 0.3 | 0.14 | - | - | - | 仕様 |  |  | 0
三協立山 | マディオＰ シャッター付引違い窓 ラクフィーナ（ＵＤ複層障子） | ― | シャッターサッシ | ― | 防犯複層ガラス | [27 empty] | 0
三協立山 | マディオＰ シャッター付引違い窓 ラクフィーナ（ＵＤ複層障子） | 一重窓 | シャッターサッシ | アルミＰＧ | 3+G12+L3 | [7 empty] | 0 | [5 empty] | 仕様 | 0.51 | 0.3 | 0.12 | 0.32 | 0.21 | 0.09 | 仕様 |  |  | 0
三協立山 | マディオＰ シャッター付引違い窓 ラクフィーナ（ＵＤ複層障子） | 一重窓 | シャッターサッシ | アルミＰＧ | 3+G12+L3 | [12 empty] | 2.59 | シャッターによる補正 | 0.51 | 0.3 | 0.12 | 0.32 | 0.21 | 0.09 | 仕様 |  |  | 0
三協立山 | マディオＰ シャッター付引違い窓 ラクフィーナ（ＵＤ複層障子） | 一重窓 | シャッターサッシ | アルミＰＧ | 3+A6+L3 | [9 empty] | 0 |  |  |  | 仕様 | 0.51 | 0.3 | 0.12 | 0.32 | 0.21 | 0.09 | 仕様 |  |  | 0
三協立山 | マディオＰ シャッター付引違い窓 ラクフィーナ（ＵＤ複層障子） | 一重窓 | シャッターサッシ | アルミＰＧ | 3+G6+L3 | [8 empty] | 0 |  |  |  |  | 仕様 | 0.51 | 0.3 | 0.12 | 0.32 | 0.21 | 0.09 | 仕様 |  |  | 0
三協立山 | マディオＰ シャッター付引違い窓 ラクフィーナ（防犯仕様シャッター付） | ― | シャッターサッシ | ― | － | [27 empty] | 0
三協立山 | マディオＰ ノンレール引違い窓 ウォーキング（複層障子） | 一重窓 | 引違い | アルミＰＧ | 3+A10+5 | [9 empty] | 0 |  |  |  | 仕様 | 0.63 | 0.3 | 0.14 | - | - | - | 仕様 |  |  | 0 |  |  | 0
三協立山 | マディオＰ ノンレール引違い窓 ウォーキング（複層障子） | 一重窓 | 引違い | アルミＰＧ | 3+A6+4 | [10 empty] | 0 |  |  | 仕様 | 0.63 | 0.3 | 0.14 | - | - | - | 仕様 |  |  | 0 |  |  | 0
三協立山 | マディオＰ ノンレール引違い窓 ウォーキング（複層障子） | 一重窓 | 引違い | アルミＰＧ | 3+A12+3 | [9 empty] | 0 |  |  |  | 仕様 | 0.63 | 0.3 | 0.14 | - | - | - | 仕様 |  |  | 0
三協立山 | マディオＰ ノンレール引違い窓 ウォーキング（複層障子） | 一重窓 | 引違い | アルミＰＧ | 3+A6+3 | [10 empty] | 0 |  |  | 仕様 | 0.63 | 0.3 | 0.14 | - | - | - | 仕様 |  |  | 0
三協立山 | マディオＰ ノンレール引違い窓 ウォーキング（複層障子） | ― | 引違い | ― | 防犯複層ガラス | [27 empty] | 0
三協立山 | マディオＰ ノンレール引違い窓 ウォーキング（複層障子） | 一重窓 | 引違い | アルミＰＧ | 3+G12+L3 | [7 empty] | 0 | [5 empty] | 仕様 | 0.51 | 0.3 | 0.12 | 0.32 | 0.21 | 0.09 | 仕様
三協立山 | マディオＰ ノンレール引違い窓 ウォーキング（複層障子） | 一重窓 | 引違い | アルミＰＧ | 3+A6+L3 | [9 empty] | 0 |  |  |  | 仕様 | 0.51 | 0.3 | 0.12 | 0.32 | 0.21 | 0.09 | 仕様
三協立山 | マディオＰ ノンレール引違い窓 ウォーキング（複層障子） | 一重窓 | 引違い | アルミＰＧ | 3+G6+L3 | [8 empty] | 0 |  |  |  |  | 仕様 | 0.51 | 0.3 | 0.12 | 0.32 | 0.21 | 0.09 | 仕様
三協立山 | マディオＰ ノンレール引違い窓 ウォーキング（ＵＤ複層障子） | 一重窓 | 引違い | アルミＰＧ | 3+A6+4 | [10 empty] | 0 |  |  | 仕様 | 0.63 | 0.3 | 0.14 | - | - | - | 仕様 |  |  | 0 |  |  | 0
三協立山 | マディオＰ ノンレール引違い窓 ウォーキング（ＵＤ複層障子） | 一重窓 | 引違い | アルミＰＧ | 3+A12+3 | [9 empty] | 0 |  |  |  | 仕様 | 0.63 | 0.3 | 0.14 | - | - | - | 仕様 |  |  | 0
三協立山 | マディオＰ ノンレール引違い窓 ウォーキング（ＵＤ複層障子） | 一重窓 | 引違い | アルミＰＧ | 3+A6+3 | [10 empty] | 0 |  |  | 仕様 | 0.63 | 0.3 | 0.14 | - | - | - | 仕様 |  |  | 0
三協立山 | マディオＰ ノンレール引違い窓 ウォーキング（ＵＤ複層障子） | ― | 引違い | ― | 防犯複層ガラス | [27 empty] | 0
三協立山 | マディオＰ ノンレール引違い窓 ウォーキング（ＵＤ複層障子） | 一重窓 | 引違い | アルミＰＧ | 3+A12+L3 | [8 empty] | 0 |  |  |  |  | 仕様 | 0.51 | 0.3 | 0.12 | 0.32 | 0.21 | 0.09 | 仕様 |  |  | 0
三協立山 | マディオＰ ノンレール引違い窓 ウォーキング（ＵＤ複層障子） | 一重窓 | 引違い | アルミＰＧ | 3+G12+L3 | [7 empty] | 0 | [5 empty] | 仕様 | 0.51 | 0.3 | 0.12 | 0.32 | 0.21 | 0.09 | 仕様 |  |  | 0
三協立山 | マディオＰ ノンレール引違い窓 ウォーキング（ＵＤ複層障子） | 一重窓 | 引違い | アルミＰＧ | 3+A6+L3 | [9 empty] | 0 |  |  |  | 仕様 | 0.51 | 0.3 | 0.12 | 0.32 | 0.21 | 0.09 | 仕様 |  |  | 0
三協立山 | マディオＰ ノンレール引違い窓 ウォーキング（ＵＤ複層障子） | 一重窓 | 引違い | アルミＰＧ | 3+G6+L3 | [8 empty] | 0 |  |  |  |  | 仕様 | 0.51 | 0.3 | 0.12 | 0.32 | 0.21 | 0.09 | 仕様 |  |  | 0
三協立山 | マディオＰ ノンレール引違い窓 ウォーキング３枚建（複層障子） | 一重窓 | 引違い | アルミＰＧ | 3+A6+5 | [10 empty] | 0 |  |  | 仕様 | 0.63 | 0.3 | 0.14 | - | - | - | 仕様 |  |  | 0 |  |  | 0
三協立山 | マディオＰ ノンレール引違い窓 ウォーキング３枚建（複層障子） | 一重窓 | 引違い | アルミＰＧ | 3+A6+4 | [10 empty] | 0 |  |  | 仕様 | 0.63 | 0.3 | 0.14 | - | - | - | 仕様 |  |  | 0 |  |  | 0
三協立山 | マディオＰ ノンレール引違い窓 ウォーキング３枚建（複層障子） | 一重窓 | 引違い | アルミＰＧ | 3+A12+3 | [9 empty] | 0 |  |  |  | 仕様 | 0.63 | 0.3 | 0.14 | - | - | - | 仕様 |  |  | 0
三協立山 | マディオＰ ノンレール引違い窓 ウォーキング３枚建（複層障子） | 一重窓 | 引違い | アルミＰＧ | 3+A6+3 | [10 empty] | 0 |  |  | 仕様 | 0.63 | 0.3 | 0.14 | - | - | - | 仕様 |  |  | 0
三協立山 | マディオＰ ノンレール引違い窓 ウォーキング３枚建（複層障子） | ― | 引違い | ― | 防犯複層ガラス | [27 empty] | 0
三協立山 | マディオＰ ノンレール引違い窓 ウォーキング３枚建（複層障子） | 一重窓 | 引違い | アルミＰＧ | 3+G12+L3 | [7 empty] | 0 | [5 empty] | 仕様 | 0.51 | 0.3 | 0.12 | 0.32 | 0.21 | 0.09 | 仕様 |  |  | 0
三協立山 | マディオＰ ノンレール引違い窓 ウォーキング３枚建（複層障子） | 一重窓 | 引違い | アルミＰＧ | 3+A6+L3 | [9 empty] | 0 |  |  |  | 仕様 | 0.51 | 0.3 | 0.12 | 0.32 | 0.21 | 0.09 | 仕様 |  |  | 0
三協立山 | マディオＰ ノンレール引違い窓 ウォーキング３枚建（複層障子） | 一重窓 | 引違い | アルミＰＧ | 3+G6+L3 | [8 empty] | 0 |  |  |  |  | 仕様 | 0.51 | 0.3 | 0.12 | 0.32 | 0.21 | 0.09 | 仕様 |  |  | 0
三協立山 | マディオＰ ノンレール引違い窓 ウォーキング３枚建（ＵＤ複層障子） | 一重窓 | 引違い | アルミＰＧ | 3+A6+4 | [10 empty] | 0 |  |  | 仕様 | 0.63 | 0.3 | 0.14 | - | - | - | 仕様 |  |  | 0 |  |  | 0
三協立山 | マディオＰ ノンレール引違い窓 ウォーキング３枚建（ＵＤ複層障子） | 一重窓 | 引違い | アルミＰＧ | 3+A12+3 | [9 empty] | 0 |  |  |  | 仕様 | 0.63 | 0.3 | 0.14 | - | - | - | 仕様 |  |  | 0
三協立山 | マディオＰ ノンレール引違い窓 ウォーキング３枚建（ＵＤ複層障子） | 一重窓 | 引違い | アルミＰＧ | 3+A6+3 | [10 empty] | 0 |  |  | 仕様 | 0.63 | 0.3 | 0.14 | - | - | - | 仕様 |  |  | 0
三協立山 | マディオＰ ノンレール引違い窓 ウォーキング３枚建（ＵＤ複層障子） | ― | 引違い | ― | 防犯複層ガラス | [27 empty] | 0
三協立山 | マディオＰ ノンレール引違い窓 ウォーキング３枚建（ＵＤ複層障子） | 一重窓 | 引違い | アルミＰＧ | 3+A12+L3 | [8 empty] | 0 |  |  |  |  | 仕様 | 0.51 | 0.3 | 0.12 | 0.32 | 0.21 | 0.09 | 仕様 |  |  | 0
三協立山 | マディオＰ ノンレール引違い窓 ウォーキング３枚建（ＵＤ複層障子） | 一重窓 | 引違い | アルミＰＧ | 3+G12+L3 | [7 empty] | 0 | [5 empty] | 仕様 | 0.51 | 0.3 | 0.12 | 0.32 | 0.21 | 0.09 | 仕様 |  |  | 0
三協立山 | マディオＰ ノンレール引違い窓 ウォーキング３枚建（ＵＤ複層障子） | 一重窓 | 引違い | アルミＰＧ | 3+A6+L3 | [9 empty] | 0 |  |  |  | 仕様 | 0.51 | 0.3 | 0.12 | 0.32 | 0.21 | 0.09 | 仕様 |  |  | 0
三協立山 | マディオＰ ノンレール引違い窓 ウォーキング３枚建（ＵＤ複層障子） | 一重窓 | 引違い | アルミＰＧ | 3+G6+L3 | [8 empty] | 0 |  |  |  |  | 仕様 | 0.51 | 0.3 | 0.12 | 0.32 | 0.21 | 0.09 | 仕様 |  |  | 0
三協立山 | マディオＰ ノンレール引違い窓 ウォーキング引込みタイプ（複層障子） | 一重窓 | 引違い | アルミＰＧ | 3+A10+5 | [9 empty] | 0 |  |  |  | 仕様 | 0.63 | 0.3 | 0.14 | - | - | - | 仕様 |  |  | 0 |  |  | 0
三協立山 | マディオＰ ノンレール引違い窓 ウォーキング引込みタイプ（複層障子） | 一重窓 | 引違い | アルミＰＧ | 3+A6+4 | [10 empty] | 0 |  |  | 仕様 | 0.63 | 0.3 | 0.14 | - | - | - | 仕様 |  |  | 0 |  |  | 0
三協立山 | マディオＰ ノンレール引違い窓 ウォーキング引込みタイプ（複層障子） | 一重窓 | 引違い | アルミＰＧ | 3+A12+3 | [9 empty] | 0 |  |  |  | 仕様 | 0.63 | 0.3 | 0.14 | - | - | - | 仕様 |  |  | 0
三協立山 | マディオＰ ノンレール引違い窓 ウォーキング引込みタイプ（複層障子） | 一重窓 | 引違い | アルミＰＧ | 3+A6+3 | [10 empty] | 0 |  |  | 仕様 | 0.63 | 0.3 | 0.14 | - | - | - | 仕様 |  |  | 0
三協立山 | マディオＰ ノンレール引違い窓 ウォーキング引込みタイプ（複層障子） | ― | 引違い | ― | 防犯複層ガラス | [27 empty] | 0
三協立山 | マディオＰ ノンレール引違い窓 ウォーキング引込みタイプ（複層障子） | 一重窓 | 引違い | アルミＰＧ | 3+G12+L3 | [7 empty] | 0 | [5 empty] | 仕様 | 0.51 | 0.3 | 0.12 | 0.32 | 0.21 | 0.09 | 仕様 |  |  | 0
三協立山 | マディオＰ ノンレール引違い窓 ウォーキング引込みタイプ（複層障子） | 一重窓 | 引違い | アルミＰＧ | 3+A6+L3 | [9 empty] | 0 |  |  |  | 仕様 | 0.51 | 0.3 | 0.12 | 0.32 | 0.21 | 0.09 | 仕様 |  |  | 0
三協立山 | マディオＰ ノンレール引違い窓 ウォーキング引込みタイプ（複層障子） | 一重窓 | 引違い | アルミＰＧ | 3+G6+L3 | [8 empty] | 0 |  |  |  |  | 仕様 | 0.51 | 0.3 | 0.12 | 0.32 | 0.21 | 0.09 | 仕様 |  |  | 0
三協立山 | マディオＰ ノンレール引違い窓 ウォーキング引込みタイプ（ＵＤ複層障子） | 一重窓 | 引違い | アルミＰＧ | 3+A6+4 | [10 empty] | 0 |  |  | 仕様 | 0.63 | 0.3 | 0.14 | - | - | - | 仕様 |  |  | 0 |  |  | 0
三協立山 | マディオＰ ノンレール引違い窓 ウォーキング引込みタイプ（ＵＤ複層障子） | 一重窓 | 引違い | アルミＰＧ | 3+A12+3 | [9 empty] | 0 |  |  |  | 仕様 | 0.63 | 0.3 | 0.14 | - | - | - | 仕様 |  |  | 0
三協立山 | マディオＰ ノンレール引違い窓 ウォーキング引込みタイプ（ＵＤ複層障子） | 一重窓 | 引違い | アルミＰＧ | 3+A6+3 | [10 empty] | 0 |  |  | 仕様 | 0.63 | 0.3 | 0.14 | - | - | - | 仕様 |  |  | 0
三協立山 | マディオＰ ノンレール引違い窓 ウォーキング引込みタイプ（ＵＤ複層障子） | ― | 引違い | ― | 防犯複層ガラス | [27 empty] | 0
三協立山 | マディオＰ ノンレール引違い窓 ウォーキング引込みタイプ（ＵＤ複層障子） | 一重窓 | 引違い | アルミＰＧ | 3+A12+L3 | [8 empty] | 0 |  |  |  |  | 仕様 | 0.51 | 0.3 | 0.12 | 0.32 | 0.21 | 0.09 | 仕様 |  |  | 0
三協立山 | マディオＰ ノンレール引違い窓 ウォーキング引込みタイプ（ＵＤ複層障子） | 一重窓 | 引違い | アルミＰＧ | 3+G12+L3 | [7 empty] | 0 | [5 empty] | 仕様 | 0.51 | 0.3 | 0.12 | 0.32 | 0.21 | 0.09 | 仕様 |  |  | 0
三協立山 | マディオＰ ノンレール引違い窓 ウォーキング引込みタイプ（ＵＤ複層障子） | 一重窓 | 引違い | アルミＰＧ | 3+A6+L3 | [9 empty] | 0 |  |  |  | 仕様 | 0.51 | 0.3 | 0.12 | 0.32 | 0.21 | 0.09 | 仕様 |  |  | 0
三協立山 | マディオＰ ノンレール引違い窓 ウォーキング引込みタイプ（ＵＤ複層障子） | 一重窓 | 引違い | アルミＰＧ | 3+G6+L3 | [8 empty] | 0 |  |  |  |  | 仕様 | 0.51 | 0.3 | 0.12 | 0.32 | 0.21 | 0.09 | 仕様 |  |  | 0
三協立山 | マディオＰ 引違い窓 土間納まりタイプ（複層障子） | 一重窓 | 引違い | アルミＰＧ | 3+A10+5 | [9 empty] | 0 |  |  |  | 仕様 | 0.63 | 0.3 | 0.14 | - | - | - | 仕様 |  |  | 0 |  |  | 0
三協立山 | マディオＰ 引違い窓 土間納まりタイプ（複層障子） | 一重窓 | 引違い | アルミＰＧ | 3+A6+4 | [10 empty] | 0 |  |  | 仕様 | 0.63 | 0.3 | 0.14 | - | - | - | 仕様 |  |  | 0 |  |  | 0
三協立山 | マディオＰ 引違い窓 土間納まりタイプ（複層障子） | 一重窓 | 引違い | アルミＰＧ | 3+A12+3 | [9 empty] | 0 |  |  |  | 仕様 | 0.63 | 0.3 | 0.14 | - | - | - | 仕様 |  |  | 0
三協立山 | マディオＰ 引違い窓 土間納まりタイプ（複層障子） | 一重窓 | 引違い | アルミＰＧ | 3+A6+3 | [10 empty] | 0 |  |  | 仕様 | 0.63 | 0.3 | 0.14 | - | - | - | 仕様 |  |  | 0
三協立山 | マディオＰ 引違い窓 土間納まりタイプ（複層障子） | ― | 引違い | ― | 防犯複層ガラス | [27 empty] | 0
三協立山 | マディオＰ 引違い窓 土間納まりタイプ（複層障子） | 一重窓 | 引違い | アルミＰＧ | 3+G12+L3 | [7 empty] | 0 | [5 empty] | 仕様 | 0.51 | 0.3 | 0.12 | 0.32 | 0.21 | 0.09 | 仕様 |  |  | 0
三協立山 | マディオＰ 引違い窓 土間納まりタイプ（複層障子） | 一重窓 | 引違い | アルミＰＧ | 3+A6+L3 | [9 empty] | 0 |  |  |  | 仕様 | 0.51 | 0.3 | 0.12 | 0.32 | 0.21 | 0.09 | 仕様 |  |  | 0
三協立山 | マディオＰ 引違い窓 土間納まりタイプ（複層障子） | 一重窓 | 引違い | アルミＰＧ | 3+G6+L3 | [8 empty] | 0 |  |  |  |  | 仕様 | 0.51 | 0.3 | 0.12 | 0.32 | 0.21 | 0.09 | 仕様 |  |  | 0
三協立山 | マディオＰ 引違い窓 土間納まりタイプ（ＵＤ複層障子） | 一重窓 | 引違い | アルミＰＧ | 3+A6+4 | [10 empty] | 0 |  |  | 仕様 | 0.63 | 0.3 | 0.14 | - | - | - | 仕様 |  |  | 0 |  |  | 0
三協立山 | マディオＰ 引違い窓 土間納まりタイプ（ＵＤ複層障子） | 一重窓 | 引違い | アルミＰＧ | 3+A12+3 | [9 empty] | 0 |  |  |  | 仕様 | 0.63 | 0.3 | 0.14 | - | - | - | 仕様 |  |  | 0
三協立山 | マディオＰ 引違い窓 土間納まりタイプ（ＵＤ複層障子） | 一重窓 | 引違い | アルミＰＧ | 3+A6+3 | [10 empty] | 0 |  |  | 仕様 | 0.63 | 0.3 | 0.14 | - | - | - | 仕様 |  |  | 0
三協立山 | マディオＰ 引違い窓 土間納まりタイプ（ＵＤ複層障子） | ― | 引違い | ― | 防犯複層ガラス | [27 empty] | 0
三協立山 | マディオＰ 引違い窓 土間納まりタイプ（ＵＤ複層障子） | 一重窓 | 引違い | アルミＰＧ | 3+A12+L3 | [8 empty] | 0 |  |  |  |  | 仕様 | 0.51 | 0.3 | 0.12 | 0.32 | 0.21 | 0.09 | 仕様 |  |  | 0
三協立山 | マディオＰ 引違い窓 土間納まりタイプ（ＵＤ複層障子） | 一重窓 | 引違い | アルミＰＧ | 3+G12+L3 | [7 empty] | 0 | [5 empty] | 仕様 | 0.51 | 0.3 | 0.12 | 0.32 | 0.21 | 0.09 | 仕様 |  |  | 0
三協立山 | マディオＰ 引違い窓 土間納まりタイプ（ＵＤ複層障子） | 一重窓 | 引違い | アルミＰＧ | 3+A6+L3 | [9 empty] | 0 |  |  |  | 仕様 | 0.51 | 0.3 | 0.12 | 0.32 | 0.21 | 0.09 | 仕様 |  |  | 0
三協立山 | マディオＰ 引違い窓 土間納まりタイプ（ＵＤ複層障子） | 一重窓 | 引違い | アルミＰＧ | 3+G6+L3 | [8 empty] | 0 |  |  |  |  | 仕様 | 0.51 | 0.3 | 0.12 | 0.32 | 0.21 | 0.09 | 仕様 |  |  | 0
三協立山 | マディオＰ 装飾窓 たてすべり出し窓 カムラッチ（複層障子） | 一重窓 | たてすべり出し | アルミＰＧ | 3+A12+3 | [9 empty] | 0 |  |  |  | 仕様 | 0.63 | 0.3 | 0.14 | - | - | - | 仕様 |  |  | 0 |  |  | 0
三協立山 | マディオＰ 装飾窓 たてすべり出し窓 カムラッチ（複層障子） | 一重窓 | たてすべり出し | アルミＰＧ | 3+A12+L3 | [8 empty] | 0 |  |  |  |  | 仕様 | 0.51 | 0.3 | 0.12 | 0.32 | 0.21 | 0.09 | 仕様 |  |  | 0 |  |  | 0
三協立山 | マディオＰ 装飾窓 たてすべり出し窓 カムラッチ（複層障子） | 一重窓 | たてすべり出し | アルミＰＧ | 3+A6+4 | [10 empty] | 0 |  |  | 仕様 | 0.63 | 0.3 | 0.14 | - | - | - | 仕様 |  |  | 0 |  |  | 0
三協立山 | マディオＰ 装飾窓 たてすべり出し窓 カムラッチ（複層障子） | 一重窓 | たてすべり出し | アルミＰＧ | 3+G12+L3 | [7 empty] | 0 | [5 empty] | 仕様 | 0.51 | 0.3 | 0.12 | 0.32 | 0.21 | 0.09 | 仕様 |  |  | 0 |  |  | 0
三協立山 | マディオＰ 装飾窓 たてすべり出し窓 カムラッチ（複層障子） | 一重窓 | たてすべり出し | アルミＰＧ | 3+A6+L3 | [9 empty] | 0 |  |  |  | 仕様 | 0.51 | 0.3 | 0.12 | 0.32 | 0.21 | 0.09 | 仕様 |  |  | 0 |  |  | 0
三協立山 | マディオＰ 装飾窓 たてすべり出し窓 カムラッチ（複層障子） | 一重窓 | たてすべり出し | アルミＰＧ | 3+G6+L3 | [8 empty] | 0 |  |  |  |  | 仕様 | 0.51 | 0.3 | 0.12 | 0.32 | 0.21 | 0.09 | 仕様 |  |  | 0 |  |  | 0
三協立山 | マディオＰ 装飾窓 たてすべり出し窓 オペレーター（複層障子） | 一重窓 | たてすべり出し | アルミＰＧ | 3+A12+3 | [9 empty] | 0 |  |  |  | 仕様 | 0.63 | 0.3 | 0.14 | - | - | - | 仕様 |  |  | 0 |  |  | 0
三協立山 | マディオＰ 装飾窓 たてすべり出し窓 オペレーター（複層障子） | 一重窓 | たてすべり出し | アルミＰＧ | 3+A12+L3 | [8 empty] | 0 |  |  |  |  | 仕様 | 0.51 | 0.3 | 0.12 | 0.32 | 0.21 | 0.09 | 仕様 |  |  | 0 |  |  | 0
三協立山 | マディオＰ 装飾窓 たてすべり出し窓 オペレーター（複層障子） | 一重窓 | たてすべり出し | アルミＰＧ | 3+A6+4 | [10 empty] | 0 |  |  | 仕様 | 0.63 | 0.3 | 0.14 | - | - | - | 仕様 |  |  | 0 |  |  | 0
三協立山 | マディオＰ 装飾窓 たてすべり出し窓 オペレーター（複層障子） | 一重窓 | たてすべり出し | アルミＰＧ | 3+G12+L3 | [7 empty] | 0 | [5 empty] | 仕様 | 0.51 | 0.3 | 0.12 | 0.32 | 0.21 | 0.09 | 仕様 |  |  | 0 |  |  | 0
三協立山 | マディオＰ 装飾窓 たてすべり出し窓 オペレーター（複層障子） | 一重窓 | たてすべり出し | アルミＰＧ | 3+A6+L3 | [9 empty] | 0 |  |  |  | 仕様 | 0.51 | 0.3 | 0.12 | 0.32 | 0.21 | 0.09 | 仕様 |  |  | 0 |  |  | 0
三協立山 | マディオＰ 装飾窓 たてすべり出し窓 オペレーター（複層障子） | 一重窓 | たてすべり出し | アルミＰＧ | 3+G6+L3 | [8 empty] | 0 |  |  |  |  | 仕様 | 0.51 | 0.3 | 0.12 | 0.32 | 0.21 | 0.09 | 仕様 |  |  | 0 |  |  | 0
三協立山 | マディオＰ 装飾窓 たてすべり出し窓 オペレーター（複層障子・防犯仕様） | ― | たてすべり出し | ― | 防犯複層ガラス | [27 empty] | 0
三協立山 | マディオＰ 装飾窓 高所用たてすべり出し窓（複層障子） | 一重窓 | たてすべり出し | アルミＰＧ | 3+A12+3 | [9 empty] | 0 |  |  |  | 仕様 | 0.63 | 0.3 | 0.14 | - | - | - | 仕様 |  |  | 0 |  |  | 0
三協立山 | マディオＰ 装飾窓 高所用たてすべり出し窓（複層障子） | 一重窓 | たてすべり出し | アルミＰＧ | 3+A12+L3 | [8 empty] | 0 |  |  |  |  | 仕様 | 0.51 | 0.3 | 0.12 | 0.32 | 0.21 | 0.09 | 仕様 |  |  | 0 |  |  | 0
三協立山 | マディオＰ 装飾窓 高所用たてすべり出し窓（複層障子） | 一重窓 | たてすべり出し | アルミＰＧ | 3+A6+3 | [10 empty] | 0 |  |  | 仕様 | 0.63 | 0.3 | 0.14 | - | - | - | 仕様 |  |  | 0 |  |  | 0
三協立山 | マディオＰ 装飾窓 高所用たてすべり出し窓（複層障子） | 一重窓 | たてすべり出し | アルミＰＧ | 3+G12+L3 | [7 empty] | 0 | [5 empty] | 仕様 | 0.51 | 0.3 | 0.12 | 0.32 | 0.21 | 0.09 | 仕様 |  |  | 0 |  |  | 0
三協立山 | マディオＰ 装飾窓 高所用たてすべり出し窓（複層障子） | 一重窓 | たてすべり出し | アルミＰＧ | 3+A6+L3 | [9 empty] | 0 |  |  |  | 仕様 | 0.51 | 0.3 | 0.12 | 0.32 | 0.21 | 0.09 | 仕様 |  |  | 0 |  |  | 0
三協立山 | マディオＰ 装飾窓 高所用たてすべり出し窓（複層障子） | 一重窓 | たてすべり出し | アルミＰＧ | 3+G6+L3 | [8 empty] | 0 |  |  |  |  | 仕様 | 0.51 | 0.3 | 0.12 | 0.32 | 0.21 | 0.09 | 仕様 |  |  | 0 |  |  | 0
三協立山 | マディオＰ 装飾窓 両たてすべり出し窓（複層障子） | 一重窓 | たてすべり出し | アルミＰＧ | 5+A6+6.8 | [10 empty] | 0 |  |  | 仕様 | 0.63 | 0.3 | 0.14 | - | - | - | 仕様 |  |  | 0 |  | 0
三協立山 | マディオＰ 装飾窓 両たてすべり出し窓（複層障子） | 一重窓 | たてすべり出し | アルミＰＧ | 3+A12+3 | [9 empty] | 0 |  |  |  | 仕様 | 0.63 | 0.3 | 0.14 | - | - | - | 仕様 |  |  | 0 |  |  | 0
三協立山 | マディオＰ 装飾窓 両たてすべり出し窓（複層障子） | 一重窓 | たてすべり出し | アルミＰＧ | 3+A12+L3 | [8 empty] | 0 |  |  |  |  | 仕様 | 0.51 | 0.3 | 0.12 | 0.32 | 0.21 | 0.09 | 仕様 |  |  | 0 |  |  | 0
三協立山 | マディオＰ 装飾窓 両たてすべり出し窓（複層障子） | 一重窓 | たてすべり出し | アルミＰＧ | 3+A6+3 | [10 empty] | 0 |  |  | 仕様 | 0.63 | 0.3 | 0.14 | - | - | - | 仕様 |  |  | 0 |  |  | 0
三協立山 | マディオＰ 装飾窓 両たてすべり出し窓（複層障子） | 一重窓 | たてすべり出し | アルミＰＧ | 3+G12+L3 | [7 empty] | 0 | [5 empty] | 仕様 | 0.51 | 0.3 | 0.12 | 0.32 | 0.21 | 0.09 | 仕様 |  |  | 0 |  |  | 0
三協立山 | マディオＰ 装飾窓 両たてすべり出し窓（複層障子） | 一重窓 | たてすべり出し | アルミＰＧ | 3+A6+L3 | [9 empty] | 0 |  |  |  | 仕様 | 0.51 | 0.3 | 0.12 | 0.32 | 0.21 | 0.09 | 仕様 |  |  | 0 |  |  | 0
三協立山 | マディオＰ 装飾窓 両たてすべり出し窓（複層障子） | 一重窓 | たてすべり出し | アルミＰＧ | 3+G6+L3 | [8 empty] | 0 |  |  |  |  | 仕様 | 0.51 | 0.3 | 0.12 | 0.32 | 0.21 | 0.09 | 仕様 |  |  | 0 |  |  | 0
三協立山 | マディオＰ 装飾窓 片上げ下げ窓 シングルハング（複層障子） | 一重窓 | 上げ下げ | アルミＰＧ | 3+A6+4 | [10 empty] | 0 |  |  | 仕様 | 0.63 | 0.3 | 0.14 | - | - | - | 仕様 |  |  | 0 |  |  | 0
三協立山 | マディオＰ 装飾窓 片上げ下げ窓 シングルハング（複層障子） | 一重窓 | 上げ下げ | アルミＰＧ | 3+A12+3 | [9 empty] | 0 |  |  |  | 仕様 | 0.63 | 0.3 | 0.14 | - | - | - | 仕様 |  |  | 0
三協立山 | マディオＰ 装飾窓 片上げ下げ窓 シングルハング（複層障子） | 一重窓 | 上げ下げ | アルミＰＧ | 3+A12+L3 | [8 empty] | 0 |  |  |  |  | 仕様 | 0.51 | 0.3 | 0.12 | 0.32 | 0.21 | 0.09 | 仕様 |  |  | 0
三協立山 | マディオＰ 装飾窓 片上げ下げ窓 シングルハング（複層障子） | 一重窓 | 上げ下げ | アルミＰＧ | 3+A6+3 | [10 empty] | 0 |  |  | 仕様 | 0.63 | 0.3 | 0.14 | - | - | - | 仕様 |  |  | 0
三協立山 | マディオＰ 装飾窓 片上げ下げ窓 シングルハング（複層障子） | 一重窓 | 上げ下げ | アルミＰＧ | 3+G12+L3 | [7 empty] | 0 | [5 empty] | 仕様 | 0.51 | 0.3 | 0.12 | 0.32 | 0.21 | 0.09 | 仕様 |  |  | 0
三協立山 | マディオＰ 装飾窓 片上げ下げ窓 シングルハング（複層障子） | 一重窓 | 上げ下げ | アルミＰＧ | 3+A6+L3 | [9 empty] | 0 |  |  |  | 仕様 | 0.51 | 0.3 | 0.12 | 0.32 | 0.21 | 0.09 | 仕様 |  |  | 0
三協立山 | マディオＰ 装飾窓 片上げ下げ窓 シングルハング（複層障子） | 一重窓 | 上げ下げ | アルミＰＧ | 3+G6+L3 | [8 empty] | 0 |  |  |  |  | 仕様 | 0.51 | 0.3 | 0.12 | 0.32 | 0.21 | 0.09 | 仕様 |  |  | 0
三協立山 | マディオＰ 装飾窓 片上げ下げ窓 シングルハング（複層障子・防犯仕様） | ― | 上げ下げ | ― | 防犯複層ガラス | [27 empty] | 0
三協立山 | マディオＰ 装飾窓 面格子付片上げ下げ窓 シングルハング（複層障子） | 一重窓 | 上げ下げ | アルミＰＧ | 3+A6+4 | [10 empty] | 0 |  |  | 仕様 | 0.63 | 0.3 | 0.14 | - | - | - | 仕様 |  |  | 0 |  |  | 0
三協立山 | マディオＰ 装飾窓 面格子付片上げ下げ窓 シングルハング（複層障子） | 一重窓 | 上げ下げ | アルミＰＧ | 3+A12+3 | [9 empty] | 0 |  |  |  | 仕様 | 0.63 | 0.3 | 0.14 | - | - | - | 仕様 |  |  | 0
三協立山 | マディオＰ 装飾窓 面格子付片上げ下げ窓 シングルハング（複層障子） | 一重窓 | 上げ下げ | アルミＰＧ | 3+A12+L3 | [8 empty] | 0 |  |  |  |  | 仕様 | 0.51 | 0.3 | 0.12 | 0.32 | 0.21 | 0.09 | 仕様 |  |  | 0
三協立山 | マディオＰ 装飾窓 面格子付片上げ下げ窓 シングルハング（複層障子） | 一重窓 | 上げ下げ | アルミＰＧ | 3+A6+3 | [10 empty] | 0 |  |  | 仕様 | 0.63 | 0.3 | 0.14 | - | - | - | 仕様 |  |  | 0
三協立山 | マディオＰ 装飾窓 面格子付片上げ下げ窓 シングルハング（複層障子） | 一重窓 | 上げ下げ | アルミＰＧ | 3+G12+L3 | [7 empty] | 0 | [5 empty] | 仕様 | 0.51 | 0.3 | 0.12 | 0.32 | 0.21 | 0.09 | 仕様 |  |  | 0
三協立山 | マディオＰ 装飾窓 面格子付片上げ下げ窓 シングルハング（複層障子） | 一重窓 | 上げ下げ | アルミＰＧ | 3+A6+L3 | [9 empty] | 0 |  |  |  | 仕様 | 0.51 | 0.3 | 0.12 | 0.32 | 0.21 | 0.09 | 仕様 |  |  | 0
三協立山 | マディオＰ 装飾窓 面格子付片上げ下げ窓 シングルハング（複層障子） | 一重窓 | 上げ下げ | アルミＰＧ | 3+G6+L3 | [8 empty] | 0 |  |  |  |  | 仕様 | 0.51 | 0.3 | 0.12 | 0.32 | 0.21 | 0.09 | 仕様 |  |  | 0
三協立山 | マディオＰ 装飾窓 面格子付片上げ下げ窓 シングルハング（防犯面格子付） | ― | 面格子サッシ | ― | － | [27 empty] | 0
三協立山 | マディオＰ 装飾窓 ＦＩＸ窓（複層ガラス＋標準枠） | 一重窓 | FIX | アルミＰＧ | 5+A6+5 | [10 empty] | 0 |  |  | 仕様 | 0.63 | 0.3 | 0.14 | - | - | - | 仕様 |  |  | 0 |  |  | 0
三協立山 | マディオＰ 装飾窓 ＦＩＸ窓（複層ガラス＋標準枠） | 一重窓 | FIX | アルミＰＧ | 5+A6+3 | [10 empty] | 0 |  |  | 仕様 | 0.63 | 0.3 | 0.14 | - | - | - | 仕様 |  |  | 0 |  |  | 0
三協立山 | マディオＰ 装飾窓 ＦＩＸ窓（複層ガラス＋標準枠） | 一重窓 | FIX | アルミＰＧ | 3+A12+3 | [9 empty] | 0 |  |  |  | 仕様 | 0.63 | 0.3 | 0.14 | - | - | - | 仕様 |  |  | 0 |  |  | 0
三協立山 | マディオＰ 装飾窓 ＦＩＸ窓（複層ガラス＋標準枠） | 一重窓 | FIX | アルミＰＧ | 3+A12+L3 | [8 empty] | 0 |  |  |  |  | 仕様 | 0.51 | 0.3 | 0.12 | 0.32 | 0.21 | 0.09 | 仕様 |  |  | 0 |  |  | 0
三協立山 | マディオＰ 装飾窓 ＦＩＸ窓（複層ガラス＋標準枠） | 一重窓 | FIX | アルミＰＧ | 3+A6+3 | [10 empty] | 0 |  |  | 仕様 | 0.63 | 0.3 | 0.14 | - | - | - | 仕様 |  |  | 0 |  |  | 0
三協立山 | マディオＰ 装飾窓 ＦＩＸ窓（複層ガラス＋標準枠） | 一重窓 | FIX | アルミＰＧ | 3+G12+L3 | [7 empty] | 0 | [5 empty] | 仕様 | 0.51 | 0.3 | 0.12 | 0.32 | 0.21 | 0.09 | 仕様 |  |  | 0 |  |  | 0
三協立山 | マディオＰ 装飾窓 ＦＩＸ窓（複層ガラス＋標準枠） | 一重窓 | FIX | アルミＰＧ | 3+A6+L3 | [9 empty] | 0 |  |  |  | 仕様 | 0.51 | 0.3 | 0.12 | 0.32 | 0.21 | 0.09 | 仕様 |  |  | 0 |  |  | 0
三協立山 | マディオＰ 装飾窓 ＦＩＸ窓（複層ガラス＋標準枠） | 一重窓 | FIX | アルミＰＧ | 3+G6+L3 | [8 empty] | 0 |  |  |  |  | 仕様 | 0.51 | 0.3 | 0.12 | 0.32 | 0.21 | 0.09 | 仕様 |  |  | 0 |  |  | 0
三協立山 | マディオＰ 装飾窓 台形ＦＩＸ窓（複層ガラス＋標準枠） | 一重窓 | FIX | アルミＰＧ | 3+A12+3 | [9 empty] | 0 |  |  |  | 仕様 | 0.63 | 0.3 | 0.14 | - | - | - | 仕様 |  |  | 0 |  |  | 0
三協立山 | マディオＰ 装飾窓 台形ＦＩＸ窓（複層ガラス＋標準枠） | 一重窓 | FIX | アルミＰＧ | 3+A12+L3 | [8 empty] | 0 |  |  |  |  | 仕様 | 0.51 | 0.3 | 0.12 | 0.32 | 0.21 | 0.09 | 仕様 |  |  | 0 |  |  | 0
三協立山 | マディオＰ 装飾窓 台形ＦＩＸ窓（複層ガラス＋標準枠） | 一重窓 | FIX | アルミＰＧ | 3+A6+3 | [10 empty] | 0 |  |  | 仕様 | 0.63 | 0.3 | 0.14 | - | - | - | 仕様 |  |  | 0 |  |  | 0
三協立山 | マディオＰ 装飾窓 台形ＦＩＸ窓（複層ガラス＋標準枠） | 一重窓 | FIX | アルミＰＧ | 3+G12+L3 | [7 empty] | 0 | [5 empty] | 仕様 | 0.51 | 0.3 | 0.12 | 0.32 | 0.21 | 0.09 | 仕様 |  |  | 0 |  |  | 0
三協立山 | マディオＰ 装飾窓 台形ＦＩＸ窓（複層ガラス＋標準枠） | 一重窓 | FIX | アルミＰＧ | 3+A6+L3 | [9 empty] | 0 |  |  |  | 仕様 | 0.51 | 0.3 | 0.12 | 0.32 | 0.21 | 0.09 | 仕様 |  |  | 0 |  |  | 0
三協立山 | マディオＰ 装飾窓 台形ＦＩＸ窓（複層ガラス＋標準枠） | 一重窓 | FIX | アルミＰＧ | 3+G6+L3 | [8 empty] | 0 |  |  |  |  | 仕様 | 0.51 | 0.3 | 0.12 | 0.32 | 0.21 | 0.09 | 仕様 |  |  | 0 |  |  | 0
三協立山 | マディオＰ 装飾窓 １／４円ＦＩＸ窓（複層ガラス＋標準枠） | 一重窓 | FIX | アルミＰＧ | 3+A12+3 | [9 empty] | 0 |  |  |  | 仕様 | 0.63 | 0.3 | 0.14 | - | - | - | 仕様 |  |  | 0 |  |  | 0
三協立山 | マディオＰ 装飾窓 １／４円ＦＩＸ窓（複層ガラス＋標準枠） | 一重窓 | FIX | アルミＰＧ | 3+A12+L3 | [8 empty] | 0 |  |  |  |  | 仕様 | 0.51 | 0.3 | 0.12 | 0.32 | 0.21 | 0.09 | 仕様 |  |  | 0 |  |  | 0
三協立山 | マディオＰ 装飾窓 １／４円ＦＩＸ窓（複層ガラス＋標準枠） | 一重窓 | FIX | アルミＰＧ | 3+A6+3 | [10 empty] | 0 |  |  | 仕様 | 0.63 | 0.3 | 0.14 | - | - | - | 仕様 |  |  | 0 |  |  | 0
三協立山 | マディオＰ 装飾窓 １／４円ＦＩＸ窓（複層ガラス＋標準枠） | 一重窓 | FIX | アルミＰＧ | 3+G12+L3 | [7 empty] | 0 | [5 empty] | 仕様 | 0.51 | 0.3 | 0.12 | 0.32 | 0.21 | 0.09 | 仕様 |  |  | 0 |  |  | 0
三協立山 | マディオＰ 装飾窓 １／４円ＦＩＸ窓（複層ガラス＋標準枠） | 一重窓 | FIX | アルミＰＧ | 3+A6+L3 | [9 empty] | 0 |  |  |  | 仕様 | 0.51 | 0.3 | 0.12 | 0.32 | 0.21 | 0.09 | 仕様 |  |  | 0 |  |  | 0
三協立山 | マディオＰ 装飾窓 １／４円ＦＩＸ窓（複層ガラス＋標準枠） | 一重窓 | FIX | アルミＰＧ | 3+G6+L3 | [8 empty] | 0 |  |  |  |  | 仕様 | 0.51 | 0.3 | 0.12 | 0.32 | 0.21 | 0.09 | 仕様 |  |  | 0 |  |  | 0
三協立山 | マディオＰ 装飾窓 ガラスブロック窓（ガラスブロックユニット＋標準枠） | 一重窓 | FIX | アルミＰＧ | ガラスブロックパネル | [12 empty] | 3.96 | 試験 | 0.63 | 0.3 | 0.14 | - | - | - | 仕様 |  |  | 0 |  | 0
三協立山 | マディオＰ 装飾窓 ダブルガラスルーバー窓（２枚ガラス＋標準枠） | 一重窓 | ルーバー | アルミＳＧ | 6,6 | [12 empty] | 4 | 試験 | 0.63 | 0.3 | 0.14 | - | - | - | 仕様 |  |  |  | 0
三協立山 | マディオＰ 装飾窓 面格子付ダブルガラスルーバー窓（２枚ガラス＋標準枠） | 一重窓 | ルーバー | アルミＳＧ | 6,6 | [12 empty] | 4 | 試験 | 0.63 | 0.3 | 0.14 | - | - | - | 仕様 |  |  |  | 0
三協立山 | マディオＰ 装飾窓 面格子付ダブルガラスルーバー窓（防犯面格子付） | ― | 面格子サッシ | ― | － | [27 empty] | 0
三協立山 | マディオＰ 装飾窓 オーニング窓（複層障子） | 一重窓 | オーニング | アルミＰＧ | 3+A6+5 | [10 empty] | 0 |  |  | 仕様 | 0.63 | 0.3 | 0.14 | - | - | - | 仕様 |  |  | 0 |  | 0
三協立山 | マディオＰ 装飾窓 オーニング窓（複層障子） | 一重窓 | オーニング | アルミＰＧ | 3+A12+3 | [9 empty] | 0 |  |  |  | 仕様 | 0.63 | 0.3 | 0.14 | - | - | - | 仕様 |  |  | 0 |  |  | 0
三協立山 | マディオＰ 装飾窓 オーニング窓（複層障子） | 一重窓 | オーニング | アルミＰＧ | 3+A12+L3 | [8 empty] | 0 |  |  |  |  | 仕様 | 0.51 | 0.3 | 0.12 | 0.32 | 0.21 | 0.09 | 仕様 |  |  | 0 |  |  | 0
三協立山 | マディオＰ 装飾窓 オーニング窓（複層障子） | 一重窓 | オーニング | アルミＰＧ | 3+A6+3 | [10 empty] | 0 |  |  | 仕様 | 0.63 | 0.3 | 0.14 | - | - | - | 仕様 |  |  | 0
三協立山 | マディオＰ 装飾窓 オーニング窓（複層障子） | 一重窓 | オーニング | アルミＰＧ | 3+G12+L3 | [7 empty] | 0 | [5 empty] | 仕様 | 0.51 | 0.3 | 0.12 | 0.32 | 0.21 | 0.09 | 仕様 |  |  | 0 |  |  | 0
三協立山 | マディオＰ 装飾窓 オーニング窓（複層障子） | 一重窓 | オーニング | アルミＰＧ | 3+A6+L3 | [9 empty] | 0 |  |  |  | 仕様 | 0.51 | 0.3 | 0.12 | 0.32 | 0.21 | 0.09 | 仕様 |  |  | 0
三協立山 | マディオＰ 装飾窓 オーニング窓（複層障子） | 一重窓 | オーニング | アルミＰＧ | 3+G6+L3 | [8 empty] | 0 |  |  |  |  | 仕様 | 0.51 | 0.3 | 0.12 | 0.32 | 0.21 | 0.09 | 仕様 |  |  | 0
三協立山 | マディオＰ 装飾窓 すべり出し窓 カムラッチ（複層障子） | 一重窓 | すべり出し | アルミＰＧ | 5+A6+6.8 | [10 empty] | 0 |  |  | 仕様 | 0.63 | 0.3 | 0.14 | - | - | - | 仕様 |  |  | 0 |  | 0
三協立山 | マディオＰ 装飾窓 すべり出し窓 カムラッチ（複層障子） | 一重窓 | すべり出し | アルミＰＧ | 3+A12+3 | [9 empty] | 0 |  |  |  | 仕様 | 0.63 | 0.3 | 0.14 | - | - | - | 仕様 |  |  | 0 |  |  | 0
三協立山 | マディオＰ 装飾窓 すべり出し窓 カムラッチ（複層障子） | 一重窓 | すべり出し | アルミＰＧ | 3+A12+L3 | [8 empty] | 0 |  |  |  |  | 仕様 | 0.51 | 0.3 | 0.12 | 0.32 | 0.21 | 0.09 | 仕様 |  |  | 0 |  |  | 0
三協立山 | マディオＰ 装飾窓 すべり出し窓 カムラッチ（複層障子） | 一重窓 | すべり出し | アルミＰＧ | 3+A6+3 | [10 empty] | 0 |  |  | 仕様 | 0.63 | 0.3 | 0.14 | - | - | - | 仕様 |  |  | 0 |  |  | 0
三協立山 | マディオＰ 装飾窓 すべり出し窓 カムラッチ（複層障子） | 一重窓 | すべり出し | アルミＰＧ | 3+G12+L3 | [7 empty] | 0 | [5 empty] | 仕様 | 0.51 | 0.3 | 0.12 | 0.32 | 0.21 | 0.09 | 仕様 |  |  | 0 |  |  | 0
三協立山 | マディオＰ 装飾窓 すべり出し窓 カムラッチ（複層障子） | 一重窓 | すべり出し | アルミＰＧ | 3+A6+L3 | [9 empty] | 0 |  |  |  | 仕様 | 0.51 | 0.3 | 0.12 | 0.32 | 0.21 | 0.09 | 仕様 |  |  | 0 |  |  | 0
三協立山 | マディオＰ 装飾窓 すべり出し窓 カムラッチ（複層障子） | 一重窓 | すべり出し | アルミＰＧ | 3+G6+L3 | [8 empty] | 0 |  |  |  |  | 仕様 | 0.51 | 0.3 | 0.12 | 0.32 | 0.21 | 0.09 | 仕様 |  |  | 0 |  |  | 0
三協立山 | マディオＰ 装飾窓 大採光すべり出し窓 グランフレム（複層障子） | 一重窓 | すべり出し | アルミＰＧ | 3+A12+3 | [9 empty] | 0 |  |  |  | 仕様 | 0.63 | 0.3 | 0.14 | - | - | - | 仕様 |  |  | 0 |  |  | 0
三協立山 | マディオＰ 装飾窓 大採光すべり出し窓 グランフレム（複層障子） | 一重窓 | すべり出し | アルミＰＧ | 3+A12+L3 | [8 empty] | 0 |  |  |  |  | 仕様 | 0.51 | 0.3 | 0.12 | 0.32 | 0.21 | 0.09 | 仕様 |  |  | 0 |  |  | 0
三協立山 | マディオＰ 装飾窓 大採光すべり出し窓 グランフレム（複層障子） | 一重窓 | すべり出し | アルミＰＧ | 3+A6+3 | [10 empty] | 0 |  |  | 仕様 | 0.63 | 0.3 | 0.14 | - | - | - | 仕様 |  |  | 0 |  |  | 0
三協立山 | マディオＰ 装飾窓 大採光すべり出し窓 グランフレム（複層障子） | 一重窓 | すべり出し | アルミＰＧ | 3+G12+L3 | [7 empty] | 0 | [5 empty] | 仕様 | 0.51 | 0.3 | 0.12 | 0.32 | 0.21 | 0.09 | 仕様 |  |  | 0 |  |  | 0
三協立山 | マディオＰ 装飾窓 大採光すべり出し窓 グランフレム（複層障子） | 一重窓 | すべり出し | アルミＰＧ | 3+A6+L3 | [9 empty] | 0 |  |  |  | 仕様 | 0.51 | 0.3 | 0.12 | 0.32 | 0.21 | 0.09 | 仕様 |  |  | 0 |  |  | 0
三協立山 | マディオＰ 装飾窓 大採光すべり出し窓 グランフレム（複層障子） | 一重窓 | すべり出し | アルミＰＧ | 3+G6+L3 | [8 empty] | 0 |  |  |  |  | 仕様 | 0.51 | 0.3 | 0.12 | 0.32 | 0.21 | 0.09 | 仕様 |  |  | 0 |  |  | 0
三協立山 | マディオＰ 装飾窓 すべり出し窓 オペレーター（複層障子） | 一重窓 | すべり出し | アルミＰＧ | 3+A12+3 | [9 empty] | 0 |  |  |  | 仕様 | 0.63 | 0.3 | 0.14 | - | - | - | 仕様 |  |  | 0 |  |  | 0
三協立山 | マディオＰ 装飾窓 すべり出し窓 オペレーター（複層障子） | 一重窓 | すべり出し | アルミＰＧ | 3+A6+3 | [10 empty] | 0 |  |  | 仕様 | 0.63 | 0.3 | 0.14 | - | - | - | 仕様 |  |  | 0 |  |  | 0
三協立山 | マディオＰ 装飾窓 すべり出し窓 オペレーター（複層障子） | 一重窓 | すべり出し | アルミＰＧ | 3+A12+L3 | [8 empty] | 0 |  |  |  |  | 仕様 | 0.51 | 0.3 | 0.12 | 0.32 | 0.21 | 0.09 | 仕様 |  |  | 0 |  |  | 0
三協立山 | マディオＰ 装飾窓 すべり出し窓 オペレーター（複層障子） | 一重窓 | すべり出し | アルミＰＧ | 3+G12+L3 | [7 empty] | 0 | [5 empty] | 仕様 | 0.51 | 0.3 | 0.12 | 0.32 | 0.21 | 0.09 | 仕様 |  |  | 0 |  |  | 0
三協立山 | マディオＰ 装飾窓 すべり出し窓 オペレーター（複層障子） | 一重窓 | すべり出し | アルミＰＧ | 3+A6+L3 | [9 empty] | 0 |  |  |  | 仕様 | 0.51 | 0.3 | 0.12 | 0.32 | 0.21 | 0.09 | 仕様 |  |  | 0 |  |  | 0
三協立山 | マディオＰ 装飾窓 すべり出し窓 オペレーター（複層障子） | 一重窓 | すべり出し | アルミＰＧ | 3+G6+L3 | [8 empty] | 0 |  |  |  |  | 仕様 | 0.51 | 0.3 | 0.12 | 0.32 | 0.21 | 0.09 | 仕様 |  |  | 0 |  |  | 0
三協立山 | マディオＰ 装飾窓 内倒し窓（複層障子） | 一重窓 | 内倒し | アルミＰＧ | 5+A6+6.8 | [10 empty] | 0 |  |  | 仕様 | 0.63 | 0.3 | 0.14 | - | - | - | 仕様 |  |  | 0 |  | 0
三協立山 | マディオＰ 装飾窓 内倒し窓（複層障子） | 一重窓 | 内倒し | アルミＰＧ | 3+A12+3 | [9 empty] | 0 |  |  |  | 仕様 | 0.63 | 0.3 | 0.14 | - | - | - | 仕様 |  |  | 0 |  |  | 0
三協立山 | マディオＰ 装飾窓 内倒し窓（複層障子） | 一重窓 | 内倒し | アルミＰＧ | 3+A12+L3 | [8 empty] | 0 |  |  |  |  | 仕様 | 0.51 | 0.3 | 0.12 | 0.32 | 0.21 | 0.09 | 仕様 |  |  | 0 |  |  | 0
三協立山 | マディオＰ 装飾窓 内倒し窓（複層障子） | 一重窓 | 内倒し | アルミＰＧ | 3+A6+3 | [10 empty] | 0 |  |  | 仕様 | 0.63 | 0.3 | 0.14 | - | - | - | 仕様 |  |  | 0 |  |  | 0
三協立山 | マディオＰ 装飾窓 内倒し窓（複層障子） | 一重窓 | 内倒し | アルミＰＧ | 3+G12+L3 | [7 empty] | 0 | [5 empty] | 仕様 | 0.51 | 0.3 | 0.12 | 0.32 | 0.21 | 0.09 | 仕様 |  |  | 0 |  |  | 0
三協立山 | マディオＰ 装飾窓 内倒し窓（複層障子） | 一重窓 | 内倒し | アルミＰＧ | 3+A6+L3 | [9 empty] | 0 |  |  |  | 仕様 | 0.51 | 0.3 | 0.12 | 0.32 | 0.21 | 0.09 | 仕様 |  |  | 0 |  |  | 0
三協立山 | マディオＰ 装飾窓 内倒し窓（複層障子） | 一重窓 | 内倒し | アルミＰＧ | 3+G6+L3 | [8 empty] | 0 |  |  |  |  | 仕様 | 0.51 | 0.3 | 0.12 | 0.32 | 0.21 | 0.09 | 仕様 |  |  | 0 |  |  | 0
三協立山 | マディオＰ 装飾窓 外倒し窓（複層障子） | 一重窓 | 外倒し | アルミＰＧ | 5+A6+6.8 | [10 empty] | 0 |  |  | 仕様 | 0.63 | 0.3 | 0.14 | - | - | - | 仕様 |  |  | 0 |  | 0
三協立山 | マディオＰ 装飾窓 外倒し窓（複層障子） | 一重窓 | 外倒し | アルミＰＧ | 3+A12+3 | [9 empty] | 0 |  |  |  | 仕様 | 0.63 | 0.3 | 0.14 | - | - | - | 仕様 |  |  | 0 |  |  | 0
三協立山 | マディオＰ 装飾窓 外倒し窓（複層障子） | 一重窓 | 外倒し | アルミＰＧ | 3+A12+L3 | [8 empty] | 0 |  |  |  |  | 仕様 | 0.51 | 0.3 | 0.12 | 0.32 | 0.21 | 0.09 | 仕様 |  |  | 0 |  |  | 0
三協立山 | マディオＰ 装飾窓 外倒し窓（複層障子） | 一重窓 | 外倒し | アルミＰＧ | 3+A6+3 | [10 empty] | 0 |  |  | 仕様 | 0.63 | 0.3 | 0.14 | - | - | - | 仕様 |  |  | 0 |  |  | 0
三協立山 | マディオＰ 装飾窓 外倒し窓（複層障子） | 一重窓 | 外倒し | アルミＰＧ | 3+G12+L3 | [7 empty] | 0 | [5 empty] | 仕様 | 0.51 | 0.3 | 0.12 | 0.32 | 0.21 | 0.09 | 仕様 |  |  | 0 |  |  | 0
三協立山 | マディオＰ 装飾窓 外倒し窓（複層障子） | 一重窓 | 外倒し | アルミＰＧ | 3+A6+L3 | [9 empty] | 0 |  |  |  | 仕様 | 0.51 | 0.3 | 0.12 | 0.32 | 0.21 | 0.09 | 仕様 |  |  | 0 |  |  | 0
三協立山 | マディオＰ 装飾窓 外倒し窓（複層障子） | 一重窓 | 外倒し | アルミＰＧ | 3+G6+L3 | [8 empty] | 0 |  |  |  |  | 仕様 | 0.51 | 0.3 | 0.12 | 0.32 | 0.21 | 0.09 | 仕様 |  |  | 0 |  |  | 0
三協立山 | マディオＰ 装飾窓 引違い窓（複層障子） | 一重窓 | 引違い | アルミＰＧ | 3+A6+4 | [10 empty] | 0 |  |  | 仕様 | 0.63 | 0.3 | 0.14 | - | - | - | 仕様 |  |  | 0 |  |  | 0
三協立山 | マディオＰ 装飾窓 引違い窓（複層障子） | 一重窓 | 引違い | アルミＰＧ | 3+A12+3 | [9 empty] | 0 |  |  |  | 仕様 | 0.63 | 0.3 | 0.14 | - | - | - | 仕様 |  |  | 0
三協立山 | マディオＰ 装飾窓 引違い窓（複層障子） | 一重窓 | 引違い | アルミＰＧ | 3+A12+L3 | [8 empty] | 0 |  |  |  |  | 仕様 | 0.51 | 0.3 | 0.12 | 0.32 | 0.21 | 0.09 | 仕様 |  |  | 0
三協立山 | マディオＰ 装飾窓 引違い窓（複層障子） | 一重窓 | 引違い | アルミＰＧ | 3+A6+3 | [10 empty] | 0 |  |  | 仕様 | 0.63 | 0.3 | 0.14 | - | - | - | 仕様 |  |  | 0
三協立山 | マディオＰ 装飾窓 引違い窓（複層障子） | ― | 引違い | ― | 防犯複層ガラス | [27 empty] | 0
三協立山 | マディオＰ 装飾窓 引違い窓（複層障子） | 一重窓 | 引違い | アルミＰＧ | 3+G12+L3 | [7 empty] | 0 | [5 empty] | 仕様 | 0.51 | 0.3 | 0.12 | 0.32 | 0.21 | 0.09 | 仕様 |  |  | 0
三協立山 | マディオＰ 装飾窓 引違い窓（複層障子） | 一重窓 | 引違い | アルミＰＧ | 3+A6+L3 | [9 empty] | 0 |  |  |  | 仕様 | 0.51 | 0.3 | 0.12 | 0.32 | 0.21 | 0.09 | 仕様 |  |  | 0
三協立山 | マディオＰ 装飾窓 引違い窓（複層障子） | 一重窓 | 引違い | アルミＰＧ | 3+G6+L3 | [8 empty] | 0 |  |  |  |  | 仕様 | 0.51 | 0.3 | 0.12 | 0.32 | 0.21 | 0.09 | 仕様 |  |  | 0
三協立山 | マディオＰ 装飾窓 片引き窓（複層障子） | 一重窓 | 引違い | アルミＰＧ | 3+A6+4 | [10 empty] | 0 |  |  | 仕様 | 0.63 | 0.3 | 0.14 | - | - | - | 仕様 |  |  | 0 |  |  | 0
三協立山 | マディオＰ 装飾窓 片引き窓（複層障子） | 一重窓 | 引違い | アルミＰＧ | 3+A12+3 | [9 empty] | 0 |  |  |  | 仕様 | 0.63 | 0.3 | 0.14 | - | - | - | 仕様 |  |  | 0
三協立山 | マディオＰ 装飾窓 片引き窓（複層障子） | 一重窓 | 引違い | アルミＰＧ | 3+A12+L3 | [8 empty] | 0 |  |  |  |  | 仕様 | 0.51 | 0.3 | 0.12 | 0.32 | 0.21 | 0.09 | 仕様 |  |  | 0
三協立山 | マディオＰ 装飾窓 片引き窓（複層障子） | 一重窓 | 引違い | アルミＰＧ | 3+A6+3 | [10 empty] | 0 |  |  | 仕様 | 0.63 | 0.3 | 0.14 | - | - | - | 仕様 |  |  | 0
三協立山 | マディオＰ 装飾窓 片引き窓（複層障子） | ― | 引違い | ― | 防犯複層ガラス | [27 empty] | 0
三協立山 | マディオＰ 装飾窓 片引き窓（複層障子） | 一重窓 | 引違い | アルミＰＧ | 3+G12+L3 | [7 empty] | 0 | [5 empty] | 仕様 | 0.51 | 0.3 | 0.12 | 0.32 | 0.21 | 0.09 | 仕様 |  |  | 0
三協立山 | マディオＰ 装飾窓 片引き窓（複層障子） | 一重窓 | 引違い | アルミＰＧ | 3+A6+L3 | [9 empty] | 0 |  |  |  | 仕様 | 0.51 | 0.3 | 0.12 | 0.32 | 0.21 | 0.09 | 仕様 |  |  | 0
三協立山 | マディオＰ 装飾窓 片引き窓（複層障子） | 一重窓 | 引違い | アルミＰＧ | 3+G6+L3 | [8 empty] | 0 |  |  |  |  | 仕様 | 0.51 | 0.3 | 0.12 | 0.32 | 0.21 | 0.09 | 仕様 |  |  | 0
三協立山 | マディオＰ 装飾窓 両袖片引き窓（複層障子） | 一重窓 | 引違い | アルミＰＧ | 3+A6+4 | [10 empty] | 0 |  |  | 仕様 | 0.63 | 0.3 | 0.14 | - | - | - | 仕様 |  |  | 0 |  |  | 0
三協立山 | マディオＰ 装飾窓 両袖片引き窓（複層障子） | 一重窓 | 引違い | アルミＰＧ | 3+A12+3 | [9 empty] | 0 |  |  |  | 仕様 | 0.63 | 0.3 | 0.14 | - | - | - | 仕様 |  |  | 0
三協立山 | マディオＰ 装飾窓 両袖片引き窓（複層障子） | 一重窓 | 引違い | アルミＰＧ | 3+A12+L3 | [8 empty] | 0 |  |  |  |  | 仕様 | 0.51 | 0.3 | 0.12 | 0.32 | 0.21 | 0.09 | 仕様 |  |  | 0
三協立山 | マディオＰ 装飾窓 両袖片引き窓（複層障子） | 一重窓 | 引違い | アルミＰＧ | 3+A6+3 | [10 empty] | 0 |  |  | 仕様 | 0.63 | 0.3 | 0.14 | - | - | - | 仕様 |  |  | 0
三協立山 | マディオＰ 装飾窓 両袖片引き窓（複層障子） | ― | 引違い | ― | 防犯複層ガラス | [27 empty] | 0
三協立山 | マディオＰ 装飾窓 両袖片引き窓（複層障子） | 一重窓 | 引違い | アルミＰＧ | 3+G12+L3 | [7 empty] | 0 | [5 empty] | 仕様 | 0.51 | 0.3 | 0.12 | 0.32 | 0.21 | 0.09 | 仕様 |  |  | 0
三協立山 | マディオＰ 装飾窓 両袖片引き窓（複層障子） | 一重窓 | 引違い | アルミＰＧ | 3+A6+L3 | [9 empty] | 0 |  |  |  | 仕様 | 0.51 | 0.3 | 0.12 | 0.32 | 0.21 | 0.09 | 仕様 |  |  | 0
三協立山 | マディオＰ 装飾窓 両袖片引き窓（複層障子） | 一重窓 | 引違い | アルミＰＧ | 3+G6+L3 | [8 empty] | 0 |  |  |  |  | 仕様 | 0.51 | 0.3 | 0.12 | 0.32 | 0.21 | 0.09 | 仕様 |  |  | 0
三協立山 | マディオＰ 採風段窓 ウインクロス | 一重窓 | たてすべり出し | アルミＰＧ | 3+A12+3 | [9 empty] | 0 |  |  |  | 仕様 | 0.63 | 0.3 | 0.14 | - | - | - | 仕様 |  |  | 0 |  |  | 0
三協立山 | マディオＰ 採風段窓 ウインクロス | 一重窓 | たてすべり出し | アルミＰＧ | 3+A12+L3 | [8 empty] | 0 |  |  |  |  | 仕様 | 0.51 | 0.3 | 0.12 | 0.32 | 0.21 | 0.09 | 仕様 |  |  | 0 |  |  | 0
三協立山 | マディオＰ 採風段窓 ウインクロス | 一重窓 | たてすべり出し | アルミＰＧ | 3+A6+3 | [10 empty] | 0 |  |  | 仕様 | 0.63 | 0.3 | 0.14 | - | - | - | 仕様 |  |  | 0 |  |  | 0
三協立山 | ウィンスリット たてすべり出し窓 カムラッチ （複層障子） | 一重窓 | たてすべり出し | アルミＰＧ | 3+A12+3 | [9 empty] | 0 |  |  |  | 仕様 | 0.63 | 0.3 | 0.14 | - | - | - | 仕様 |  |  | 0 |  |  | 0
三協立山 | ウィンスリット たてすべり出し窓 カムラッチ （複層障子） | 一重窓 | たてすべり出し | アルミＰＧ | 3+A6+3 | [10 empty] | 0 |  |  | 仕様 | 0.63 | 0.3 | 0.14 | - | - | - | 仕様 |  |  | 0 |  |  | 0
三協立山 | ウィンスリット たてすべり出し窓 カムラッチ （複層障子） | 一重窓 | たてすべり出し | アルミＰＧ | 3+A12+L3 | [8 empty] | 0 |  |  |  |  | 仕様 | 0.51 | 0.3 | 0.12 | 0.32 | 0.21 | 0.09 | 仕様 |  |  | 0 |  |  | 0
三協立山 | ウィンスリット たてすべり出し窓 カムラッチ （複層障子） | 一重窓 | たてすべり出し | アルミＰＧ | 3+G12+L3 | [7 empty] | 0 | [5 empty] | 仕様 | 0.51 | 0.3 | 0.12 | 0.32 | 0.21 | 0.09 | 仕様 |  |  | 0 |  |  | 0
三協立山 | ウィンスリット たてすべり出し窓 カムラッチ （複層障子） | 一重窓 | たてすべり出し | アルミＰＧ | 3+A6+L3 | [9 empty] | 0 |  |  |  | 仕様 | 0.51 | 0.3 | 0.12 | 0.32 | 0.21 | 0.09 | 仕様 |  |  | 0 |  |  | 0
三協立山 | ウィンスリット たてすべり出し窓 カムラッチ （複層障子） | 一重窓 | たてすべり出し | アルミＰＧ | 3+G6+L3 | [8 empty] | 0 |  |  |  |  | 仕様 | 0.51 | 0.3 | 0.12 | 0.32 | 0.21 | 0.09 | 仕様 |  |  | 0 |  |  | 0
三協立山 | ウィンスリット すべり出し窓 カムラッチ （複層障子） | 一重窓 | すべり出し | アルミＰＧ | 3+A12+3 | [9 empty] | 0 |  |  |  | 仕様 | 0.63 | 0.3 | 0.14 | - | - | - | 仕様 |  |  | 0 |  |  | 0
三協立山 | ウィンスリット すべり出し窓 カムラッチ （複層障子） | 一重窓 | すべり出し | アルミＰＧ | 3+A6+3 | [10 empty] | 0 |  |  | 仕様 | 0.63 | 0.3 | 0.14 | - | - | - | 仕様 |  |  | 0 |  |  | 0
三協立山 | ウィンスリット すべり出し窓 カムラッチ （複層障子） | 一重窓 | すべり出し | アルミＰＧ | 3+A12+L3 | [8 empty] | 0 |  |  |  |  | 仕様 | 0.51 | 0.3 | 0.12 | 0.32 | 0.21 | 0.09 | 仕様 |  |  | 0 |  |  | 0
三協立山 | ウィンスリット すべり出し窓 カムラッチ （複層障子） | 一重窓 | すべり出し | アルミＰＧ | 3+G12+L3 | [7 empty] | 0 | [5 empty] | 仕様 | 0.51 | 0.3 | 0.12 | 0.32 | 0.21 | 0.09 | 仕様 |  |  | 0 |  |  | 0
三協立山 | ウィンスリット すべり出し窓 カムラッチ （複層障子） | 一重窓 | すべり出し | アルミＰＧ | 3+A6+L3 | [9 empty] | 0 |  |  |  | 仕様 | 0.51 | 0.3 | 0.12 | 0.32 | 0.21 | 0.09 | 仕様 |  |  | 0 |  |  | 0
三協立山 | ウィンスリット すべり出し窓 カムラッチ （複層障子） | 一重窓 | すべり出し | アルミＰＧ | 3+G6+L3 | [8 empty] | 0 |  |  |  |  | 仕様 | 0.51 | 0.3 | 0.12 | 0.32 | 0.21 | 0.09 | 仕様 |  |  | 0 |  |  | 0
三協立山 | マディオＰ 装飾窓 フルオープン折りたたみ窓 | 一重窓 | 折りたたみ | アルミＰＧ | 3+A12+L3 | [8 empty] | 0 |  |  |  |  | 仕様 | 0.51 | 0.3 | 0.12 | 0.32 | 0.21 | 0.09 | 仕様 |  |  | 0 |  |  | 0
三協立山 | マディオＰ 装飾窓 フルオープン折りたたみ窓 | 一重窓 | 折りたたみ | アルミＰＧ | 3+A12+3 | [9 empty] | 0 |  |  |  | 仕様 | 0.63 | 0.3 | 0.14 | - | - | - | 仕様 |  |  | 0 |  |  | 0
三協立山 | マディオＰ 装飾窓 フルオープン折りたたみ窓 | 一重窓 | 折りたたみ | アルミＰＧ | 4+A6+4 | [10 empty] | 0 |  |  | 仕様 | 0.63 | 0.3 | 0.14 | - | - | - | 仕様 |  |  | 0 |  |  | 0
三協立山 | マディオＰ 装飾窓 フルオープン折りたたみ窓 | 一重窓 | 折りたたみ | アルミＰＧ | 3+G12+L3 | [7 empty] | 0 | [5 empty] | 仕様 | 0.51 | 0.3 | 0.12 | 0.32 | 0.21 | 0.09 | 仕様 |  |  | 0 |  |  | 0
三協立山 | マディオＰ 装飾窓 フルオープン折りたたみ窓 | 一重窓 | 折りたたみ | アルミＰＧ | 3+A6+L3 | [9 empty] | 0 |  |  |  | 仕様 | 0.51 | 0.3 | 0.12 | 0.32 | 0.21 | 0.09 | 仕様 |  |  | 0
三協立山 | マディオＰ 装飾窓 フルオープン折りたたみ窓 | 一重窓 | 折りたたみ | アルミＰＧ | 3+G6+L3 | [8 empty] | 0 |  |  |  |  | 仕様 | 0.51 | 0.3 | 0.12 | 0.32 | 0.21 | 0.09 | 仕様 |  |  | 0
三協立山 | マディオＰ 装飾窓 フルオープン折りたたみ窓 | ― | 折りたたみ | ― | 防犯複層ガラス | [27 empty] | 0
三協立山 | マディオＰ アクセントシリーズ プチ窓 ＦＩＸタイプ （複層ガラス＋標準枠） | 一重窓 | FIX | アルミＰＧ | 3+A12+3 | [9 empty] | 0 |  |  |  | 仕様 | 0.63 | 0.3 | 0.14 | - | - | - | 仕様 |  |  | 0 |  |  | 0
三協立山 | マディオＰ アクセントシリーズ プチ窓 ＦＩＸタイプ （複層ガラス＋標準枠） | 一重窓 | FIX | アルミＰＧ | 3+A6+3 | [10 empty] | 0 |  |  | 仕様 | 0.63 | 0.3 | 0.14 | - | - | - | 仕様 |  |  | 0 |  |  | 0
三協立山 | マディオＰ アクセントシリーズ プチ窓 開きタイプ 突き出し（複層ガラス＋標準枠） | 一重窓 | 開き窓 | アルミＰＧ | 3+A12+3 | [9 empty] | 0 |  |  |  | 仕様 | 0.63 | 0.3 | 0.14 | - | - | - | 仕様 |  |  | 0 |  |  | 0
三協立山 | マディオＰ アクセントシリーズ プチ窓 開きタイプ 突き出し（複層ガラス＋標準枠） | 一重窓 | 開き窓 | アルミＰＧ | 3+A6+3 | [10 empty] | 0 |  |  | 仕様 | 0.63 | 0.3 | 0.14 | - | - | - | 仕様 |  |  | 0 |  |  | 0
三協立山 | マディオＰ アクセントシリーズ たてスリム窓 ＦＩＸタイプ（複層ガラス＋標準枠） | 一重窓 | FIX | アルミＰＧ | 5+A12+5 | [9 empty] | 0 |  |  |  | 仕様 | 0.63 | 0.3 | 0.14 | - | - | - | 仕様 |  |  | 0 |  |  | 0
三協立山 | マディオＰ アクセントシリーズ たてスリム窓 ＦＩＸタイプ（複層ガラス＋標準枠） | 一重窓 | FIX | アルミＰＧ | 3+A12+3 | [9 empty] | 0 |  |  |  | 仕様 | 0.63 | 0.3 | 0.14 | - | - | - | 仕様 |  |  | 0 |  |  | 0
三協立山 | マディオＰ アクセントシリーズ たてスリム窓 ＦＩＸタイプ（複層ガラス＋標準枠） | 一重窓 | FIX | アルミＰＧ | 3+A6+3 | [10 empty] | 0 |  |  | 仕様 | 0.63 | 0.3 | 0.14 | - | - | - | 仕様 |  |  | 0 |  |  | 0
三協立山 | マディオＰ アクセントシリーズ たてスリム窓 開きタイプ 片開き（複層ガラス＋標準枠） | 一重窓 | 開き窓 | アルミＰＧ | 5+A12+5 | [9 empty] | 0 |  |  |  | 仕様 | 0.63 | 0.3 | 0.14 | - | - | - | 仕様 |  |  | 0 |  |  | 0
三協立山 | マディオＰ アクセントシリーズ たてスリム窓 開きタイプ 片開き（複層ガラス＋標準枠） | 一重窓 | 開き窓 | アルミＰＧ | 3+A12+3 | [9 empty] | 0 |  |  |  | 仕様 | 0.63 | 0.3 | 0.14 | - | - | - | 仕様 |  |  | 0 |  |  | 0
三協立山 | マディオＰ アクセントシリーズ たてスリム窓 開きタイプ 片開き（複層ガラス＋標準枠） | 一重窓 | 開き窓 | アルミＰＧ | 3+A6+3 | [10 empty] | 0 |  |  | 仕様 | 0.63 | 0.3 | 0.14 | - | - | - | 仕様 |  |  | 0 |  |  | 0
三協立山 | マディオＰ アクセントシリーズ よこスリム窓 ＦＩＸタイプ（複層ガラス＋標準枠） | 一重窓 | FIX | アルミＰＧ | 3+A12+3 | [9 empty] | 0 |  |  |  | 仕様 | 0.63 | 0.3 | 0.14 | - | - | - | 仕様 |  |  | 0 |  |  | 0
三協立山 | マディオＰ アクセントシリーズ よこスリム窓 ＦＩＸタイプ（複層ガラス＋標準枠） | 一重窓 | FIX | アルミＰＧ | 3+A6+3 | [10 empty] | 0 |  |  | 仕様 | 0.63 | 0.3 | 0.14 | - | - | - | 仕様 |  |  | 0 |  |  | 0
三協立山 | マディオＰ アクセントシリーズ よこスリム窓 開きタイプ 突き出し（複層ガラス＋標準枠） | 一重窓 | 開き窓 | アルミＰＧ | 3+A12+3 | [9 empty] | 0 |  |  |  | 仕様 | 0.63 | 0.3 | 0.14 | - | - | - | 仕様 |  |  | 0 |  |  | 0
三協立山 | マディオＰ アクセントシリーズ よこスリム窓 開きタイプ 突き出し（複層ガラス＋標準枠） | 一重窓 | 開き窓 | アルミＰＧ | 3+A6+3 | [10 empty] | 0 |  |  | 仕様 | 0.63 | 0.3 | 0.14 | - | - | - | 仕様 |  |  | 0 |  |  | 0
三協立山 | マディオＰ アクセントシリーズ 丸窓 ＦＩＸタイプ （複層ガラス＋標準枠） | 一重窓 | FIX | アルミＰＧ | 3+A12+3 | [9 empty] | 0 |  |  |  | 仕様 | 0.63 | 0.3 | 0.14 | - | - | - | 仕様 |  |  | 0 |  |  | 0
三協立山 | マディオＰ 台形出窓 引違いタイプ（複層障子） | 一重窓 | 出窓 | アルミＰＧ | 3+A6+5 | [10 empty] | 0 |  |  | 仕様 | 0.63 | 0.3 | 0.14 | - | - | - | 仕様 |  |  | 0 |  |  | 0
三協立山 | マディオＰ 台形出窓 引違いタイプ（複層障子） | 一重窓 | 出窓 | アルミＰＧ | 3+A12+3 | [9 empty] | 0 |  |  |  | 仕様 | 0.63 | 0.3 | 0.14 | - | - | - | 仕様 |  |  | 0
三協立山 | マディオＰ 台形出窓 引違いタイプ（複層障子） | 一重窓 | 出窓 | アルミＰＧ | 3+A6+3 | [10 empty] | 0 |  |  | 仕様 | 0.63 | 0.3 | 0.14 | - | - | - | 仕様 |  |  | 0
三協立山 | マディオＰ 台形出窓 引違いタイプ（複層障子） | 一重窓 | 出窓 | アルミＰＧ | 3+A12+L3 | [8 empty] | 0 |  |  |  |  | 仕様 | 0.51 | 0.3 | 0.12 | 0.32 | 0.21 | 0.09 | 仕様 |  |  | 0
三協立山 | マディオＰ 台形出窓 引違いタイプ（複層障子） | 一重窓 | 出窓 | アルミＰＧ | 3+G12+L3 | [7 empty] | 0 | [5 empty] | 仕様 | 0.51 | 0.3 | 0.12 | 0.32 | 0.21 | 0.09 | 仕様 |  |  | 0
三協立山 | マディオＰ 台形出窓 引違いタイプ（複層障子） | 一重窓 | 出窓 | アルミＰＧ | 3+A6+L3 | [9 empty] | 0 |  |  |  | 仕様 | 0.51 | 0.3 | 0.12 | 0.32 | 0.21 | 0.09 | 仕様 |  |  | 0
三協立山 | マディオＰ 台形出窓 引違いタイプ（複層障子） | 一重窓 | 出窓 | アルミＰＧ | 3+G6+L3 | [8 empty] | 0 |  |  |  |  | 仕様 | 0.51 | 0.3 | 0.12 | 0.32 | 0.21 | 0.09 | 仕様 |  |  | 0
三協立山 | マディオＰ 角型出窓 引違い窓タイプ（複層障子） | 一重窓 | 出窓 | アルミＰＧ | 3+A6+5 | [10 empty] | 0 |  |  | 仕様 | 0.63 | 0.3 | 0.14 | - | - | - | 仕様 |  |  | 0 |  |  | 0
三協立山 | マディオＰ 角型出窓 引違い窓タイプ（複層障子） | 一重窓 | 出窓 | アルミＰＧ | 3+A12+3 | [9 empty] | 0 |  |  |  | 仕様 | 0.63 | 0.3 | 0.14 | - | - | - | 仕様 |  |  | 0
三協立山 | マディオＰ 角型出窓 引違い窓タイプ（複層障子） | 一重窓 | 出窓 | アルミＰＧ | 3+A6+3 | [10 empty] | 0 |  |  | 仕様 | 0.63 | 0.3 | 0.14 | - | - | - | 仕様 |  |  | 0
三協立山 | マディオＰ 角型出窓 引違い窓タイプ（複層障子） | 一重窓 | 出窓 | アルミＰＧ | 3+A12+L3 | [8 empty] | 0 |  |  |  |  | 仕様 | 0.51 | 0.3 | 0.12 | 0.32 | 0.21 | 0.09 | 仕様 |  |  | 0
三協立山 | マディオＰ 角型出窓 引違い窓タイプ（複層障子） | 一重窓 | 出窓 | アルミＰＧ | 3+G12+L3 | [7 empty] | 0 | [5 empty] | 仕様 | 0.51 | 0.3 | 0.12 | 0.32 | 0.21 | 0.09 | 仕様 |  |  | 0
三協立山 | マディオＰ 角型出窓 引違い窓タイプ（複層障子） | 一重窓 | 出窓 | アルミＰＧ | 3+A6+L3 | [9 empty] | 0 |  |  |  | 仕様 | 0.51 | 0.3 | 0.12 | 0.32 | 0.21 | 0.09 | 仕様 |  |  | 0
三協立山 | マディオＰ 角型出窓 引違い窓タイプ（複層障子） | 一重窓 | 出窓 | アルミＰＧ | 3+G6+L3 | [8 empty] | 0 |  |  |  |  | 仕様 | 0.51 | 0.3 | 0.12 | 0.32 | 0.21 | 0.09 | 仕様 |  |  | 0
三協立山 | マディオＰ ボウウインドー（複層障子） | 一重窓 | 出窓 | アルミＰＧ | 3+A6+5 | [10 empty] | 0 |  |  | 仕様 | 0.63 | 0.3 | 0.14 | - | - | - | 仕様 |  |  | 0 |  |  | 0
三協立山 | マディオＰ ボウウインドー（複層障子） | 一重窓 | 出窓 | アルミＰＧ | 3+A12+3 | [9 empty] | 0 |  |  |  | 仕様 | 0.63 | 0.3 | 0.14 | - | - | - | 仕様 |  |  | 0
三協立山 | マディオＰ ボウウインドー（複層障子） | 一重窓 | 出窓 | アルミＰＧ | 3+A6+3 | [10 empty] | 0 |  |  | 仕様 | 0.63 | 0.3 | 0.14 | - | - | - | 仕様 |  |  | 0
三協立山 | マディオＰ ボウウインドー（複層障子） | 一重窓 | 出窓 | アルミＰＧ | 3+A12+L3 | [8 empty] | 0 |  |  |  |  | 仕様 | 0.51 | 0.3 | 0.12 | 0.32 | 0.21 | 0.09 | 仕様 |  |  | 0
三協立山 | マディオＰ ボウウインドー（複層障子） | 一重窓 | 出窓 | アルミＰＧ | 3+G12+L3 | [7 empty] | 0 | [5 empty] | 仕様 | 0.51 | 0.3 | 0.12 | 0.32 | 0.21 | 0.09 | 仕様 |  |  | 0
三協立山 | マディオＰ ボウウインドー（複層障子） | 一重窓 | 出窓 | アルミＰＧ | 3+A6+L3 | [9 empty] | 0 |  |  |  | 仕様 | 0.51 | 0.3 | 0.12 | 0.32 | 0.21 | 0.09 | 仕様 |  |  | 0
三協立山 | マディオＰ ボウウインドー（複層障子） | 一重窓 | 出窓 | アルミＰＧ | 3+G6+L3 | [8 empty] | 0 |  |  |  |  | 仕様 | 0.51 | 0.3 | 0.12 | 0.32 | 0.21 | 0.09 | 仕様 |  |  | 0
三協立山 | 勝手口ドア マディオＰ 採風勝手口ドア | ドア | 勝手口ドア | アルミＰＧ | 3+A10+L3 | [8 empty] | 0 |  |  |  |  | 仕様 | 0.51 | - | - | 0.32 | - | - | 仕様 |  |  | 0
三協立山 | 勝手口ドア マディオＰ 採風勝手口ドア | ドア | 勝手口ドア | アルミＰＧ | 3+G8+L3 | [8 empty] | 0 |  |  |  |  | 仕様 | 0.51 | - | - | 0.32 | - | - | 仕様 |  |  | 0
三協立山 | 勝手口ドア マディオＰ 採風勝手口ドア | ドア | 勝手口ドア | アルミＰＧ | 3+A6+L3 | [9 empty] | 0 |  |  |  | 仕様 | 0.51 | - | - | 0.32 | - | - | 仕様 |  |  | 0
三協立山 | 勝手口ドア マディオＰ 採風勝手口ドア | ドア | 勝手口ドア | アルミＰＧ | 3+G6+L3 | [8 empty] | 0 |  |  |  |  | 仕様 | 0.51 | - | - | 0.32 | - | - | 仕様 |  |  | 0
三協立山 | 勝手口ドア マディオＰ 採風勝手口ドア | ドア | 勝手口ドア | アルミＰＧ | 3+A10+3 | [9 empty] | 0 |  |  |  | 仕様 | 0.63 | - | - | - | - | - | 仕様 |  |  | 0
三協立山 | 勝手口ドア マディオＰ 採風勝手口ドア | ドア | 勝手口ドア | アルミＰＧ | 3+A6+3 | [10 empty] | 0 |  |  | 仕様 | 0.63 | - | - | - | - | - | 仕様 |  |  | 0
三協立山 | 勝手口ドア マディオＰ 採風勝手口ドア | ドア | 勝手口ドア | アルミＰＧ | 3+A6+5 | [10 empty] | 0 |  |  | 仕様 | 0.63 | - | - | - | - | - | 仕様 |  |  | 0 |  |  | 0
三協立山 | 勝手口ドア マディオＰ 採風勝手口ドア（防犯仕様） | ― | 勝手口ドア | ― | 防犯複層ガラス | [27 empty] | 0
三協立山 | 勝手口ドア マディオＰ 勝手口ドア（中さん無） | ドア | 勝手口ドア | アルミＰＧ | 3+A10+L3 | [8 empty] | 0 |  |  |  |  | 仕様 | 0.51 | - | - | 0.32 | - | - | 仕様 |  |  | 0 |  |  | 0
三協立山 | 勝手口ドア マディオＰ 勝手口ドア（中さん無） | ドア | 勝手口ドア | アルミＰＧ | 3+G8+L3 | [8 empty] | 0 |  |  |  |  | 仕様 | 0.51 | - | - | 0.32 | - | - | 仕様 |  |  | 0 |  |  | 0
三協立山 | 勝手口ドア マディオＰ 勝手口ドア（中さん無） | ドア | 勝手口ドア | アルミＰＧ | 3+A6+L3 | [9 empty] | 0 |  |  |  | 仕様 | 0.51 | - | - | 0.32 | - | - | 仕様 |  |  | 0 |  |  | 0
三協立山 | 勝手口ドア マディオＰ 勝手口ドア（中さん無） | ドア | 勝手口ドア | アルミＰＧ | 3+G6+L3 | [8 empty] | 0 |  |  |  |  | 仕様 | 0.51 | - | - | 0.32 | - | - | 仕様 |  |  | 0 |  |  | 0
三協立山 | 勝手口ドア マディオＰ 勝手口ドア（中さん無） | ドア | 勝手口ドア | アルミＰＧ | 3+A10+3 | [9 empty] | 0 |  |  |  | 仕様 | 0.63 | - | - | - | - | - | 仕様 |  |  | 0 |  |  | 0
三協立山 | 勝手口ドア マディオＰ 勝手口ドア（中さん無） | ドア | 勝手口ドア | アルミＰＧ | 3+A6+3 | [10 empty] | 0 |  |  | 仕様 | 0.63 | - | - | - | - | - | 仕様 |  |  | 0 |  |  | 0
三協立山 | 勝手口ドア マディオＰ 勝手口ドア（中さん付） | ドア | 勝手口ドア | アルミＰＧ | 3+A10+L3 | [8 empty] | 0 |  |  |  |  | 仕様 | 0.51 | - | - | 0.32 | - | - | 仕様 |  |  | 0 |  |  | 0
三協立山 | 勝手口ドア マディオＰ 勝手口ドア（中さん付） | ドア | 勝手口ドア | アルミＰＧ | 3+G8+L3 | [8 empty] | 0 |  |  |  |  | 仕様 | 0.51 | - | - | 0.32 | - | - | 仕様 |  |  | 0 |  |  | 0
三協立山 | 勝手口ドア マディオＰ 勝手口ドア（中さん付） | ドア | 勝手口ドア | アルミＰＧ | 3+A6+L3 | [9 empty] | 0 |  |  |  | 仕様 | 0.51 | - | - | 0.32 | - | - | 仕様 |  |  | 0 |  |  | 0
三協立山 | 勝手口ドア マディオＰ 勝手口ドア（中さん付） | ドア | 勝手口ドア | アルミＰＧ | 3+G6+L3 | [8 empty] | 0 |  |  |  |  | 仕様 | 0.51 | - | - | 0.32 | - | - | 仕様 |  |  | 0 |  |  | 0
三協立山 | 勝手口ドア マディオＰ 勝手口ドア（中さん付） | ドア | 勝手口ドア | アルミＰＧ | 3+A10+3 | [9 empty] | 0 |  |  |  | 仕様 | 0.63 | - | - | - | - | - | 仕様 |  |  | 0 |  |  | 0
三協立山 | 勝手口ドア マディオＰ 勝手口ドア（中さん付） | ドア | 勝手口ドア | アルミＰＧ | 3+A6+3 | [10 empty] | 0 |  |  | 仕様 | 0.63 | - | - | - | - | - | 仕様 |  |  | 0 |  |  | 0
三協立山 | 勝手口ドア マディオＰ 勝手口ドア（腰パネル付） | ドア | 勝手口ドア | アルミＰＧ | 3+G11+L3 | 1.4 | [11 empty] | 3.55 | 試験 | - | - | - | 0.12 | - | - | 計算 |  |  | 0
三協立山 | 勝手口ドア マディオＰ 勝手口ドア（腰パネル付） | ドア | 勝手口ドア | アルミＰＧ | L3+A11+3 | 2 | [11 empty] | 3.72 | 試験 | - | - | - | 0.13 | - | - | 計算 |  |  | 0
三協立山 | 勝手口ドア マディオＰ 勝手口ドア（腰パネル付） | ドア | 勝手口ドア | アルミＰＧ | 3+A6+3 | 3.4 | [11 empty] | 4.06 | 試験 | - | - | - | 0.14 | - | - | 計算 |  |  | 0
三協立山 | 勝手口ドア マディオＰ 勝手口ドア（防犯仕様） | ― | 勝手口ドア | ― | 防犯複層ガラス | [27 empty] | 0
三協立山 | マディオＰ テラスドア | ドア | テラスドア | アルミＰＧ | 3+A10+L3 | [8 empty] | 0 |  |  |  |  | 仕様 | 0.51 | - | - | 0.32 | - | - | 仕様 |  |  | 0 |  |  | 0
三協立山 | マディオＰ テラスドア | ドア | テラスドア | アルミＰＧ | 3+G8+L3 | [8 empty] | 0 |  |  |  |  | 仕様 | 0.51 | - | - | 0.32 | - | - | 仕様 |  |  | 0 |  |  | 0
三協立山 | マディオＰ テラスドア | ドア | テラスドア | アルミＰＧ | 3+A6+L3 | [9 empty] | 0 |  |  |  | 仕様 | 0.51 | - | - | 0.32 | - | - | 仕様 |  |  | 0 |  |  | 0
三協立山 | マディオＰ テラスドア | ドア | テラスドア | アルミＰＧ | 3+G6+L3 | [8 empty] | 0 |  |  |  |  | 仕様 | 0.51 | - | - | 0.32 | - | - | 仕様 |  |  | 0 |  |  | 0
三協立山 | マディオＰ テラスドア | ドア | テラスドア | アルミＰＧ | 3+A10+3 | [9 empty] | 0 |  |  |  | 仕様 | 0.63 | - | - | - | - | - | 仕様 |  |  | 0 |  |  | 0
三協立山 | マディオＰ テラスドア | ドア | テラスドア | アルミＰＧ | 3+A6+3 | [10 empty] | 0 |  |  | 仕様 | 0.63 | - | - | - | - | - | 仕様 |  |  | 0 |  |  | 0
三協立山 | マディオＰ テラスドア（防犯仕様） | ― | テラスドア | ― | 防犯複層ガラス | [27 empty] | 0
三協立山 | マディオＰ 採風勝手口片引き戸 | 引戸 | 勝手口引戸 | アルミＰＧ | 3+A10+L3 | [8 empty] | 0 |  |  |  |  | 仕様 | 0.51 | - | - | 0.32 | - | - | 仕様 |  |  |  | 0
三協立山 | マディオＰ 採風勝手口片引き戸 | 引戸 | 勝手口引戸 | アルミＰＧ | 3+G8+L3 | [8 empty] | 0 |  |  |  |  | 仕様 | 0.51 | - | - | 0.32 | - | - | 仕様 |  |  |  | 0
三協立山 | マディオＰ 採風勝手口片引き戸 | 引戸 | 勝手口引戸 | アルミＰＧ | 3+A6+L3 | [9 empty] | 0 |  |  |  | 仕様 | 0.51 | - | - | 0.32 | - | - | 仕様 |  |  |  | 0
三協立山 | マディオＰ 採風勝手口片引き戸 | 引戸 | 勝手口引戸 | アルミＰＧ | 3+G6+L3 | [8 empty] | 0 |  |  |  |  | 仕様 | 0.51 | - | - | 0.32 | - | - | 仕様 |  |  |  | 0
三協立山 | マディオＰ 採風勝手口片引き戸 | 引戸 | 勝手口引戸 | アルミＰＧ | 3+A10+3 | [9 empty] | 0 |  |  |  | 仕様 | 0.63 | - | - | - | - | - | 仕様 |  |  |  | 0
三協立山 | マディオＰ 採風勝手口片引き戸 | 引戸 | 勝手口引戸 | アルミＰＧ | 3+A6+3 | [10 empty] | 0 |  |  | 仕様 | 0.63 | - | - | - | - | - | 仕様 |  |  |  | 0
三協立山 | マディオＰ 採風勝手口片引き戸 | 引戸 | 勝手口引戸 | アルミＰＧ | 3+A6+5 | [10 empty] | 0 |  |  | 仕様 | 0.63 | - | - | - | - | - | 仕様 |  |  |  | 0 |  | 0
三協立山 | マディオＰ 勝手口片引き戸 | 引戸 | 勝手口引戸 | アルミＰＧ | 3+A10+L3 | [8 empty] | 0 |  |  |  |  | 仕様 | 0.51 | - | - | 0.32 | - | - | 仕様 |  |  | 0
三協立山 | マディオＰ 勝手口片引き戸 | 引戸 | 勝手口引戸 | アルミＰＧ | 3+G8+L3 | [8 empty] | 0 |  |  |  |  | 仕様 | 0.51 | - | - | 0.32 | - | - | 仕様 |  |  | 0
三協立山 | マディオＰ 勝手口片引き戸 | 引戸 | 勝手口引戸 | アルミＰＧ | 3+A6+L3 | [9 empty] | 0 |  |  |  | 仕様 | 0.51 | - | - | 0.32 | - | - | 仕様 |  |  | 0
三協立山 | マディオＰ 勝手口片引き戸 | 引戸 | 勝手口引戸 | アルミＰＧ | 3+G6+L3 | [8 empty] | 0 |  |  |  |  | 仕様 | 0.51 | - | - | 0.32 | - | - | 仕様 |  |  | 0
三協立山 | マディオＰ 勝手口片引き戸 | 引戸 | 勝手口引戸 | アルミＰＧ | 3+A10+3 | [9 empty] | 0 |  |  |  | 仕様 | 0.63 | - | - | - | - | - | 仕様 |  |  | 0
三協立山 | マディオＰ 勝手口片引き戸 | 引戸 | 勝手口引戸 | アルミＰＧ | 3+A6+3 | [10 empty] | 0 |  |  | 仕様 | 0.63 | - | - | - | - | - | 仕様 |  |  | 0
三協立山 | マディオＰ 勝手口片引き戸 | 引戸 | 勝手口引戸 | アルミＰＧ | 3+A6+4 | [10 empty] | 0 |  |  | 仕様 | 0.63 | - | - | - | - | - | 仕様 |  |  | 0 |  |  | 0
三協立山 | マディオＳ 引違い窓（単板障子） | 一重窓 | 引違い | アルミＳＧ | 5 | [11 empty] | 0 |  | 仕様 | 0.7 | 0.3 | 0.15 | - | - | - | 仕様 |  |  | 0 |  |  | 0
三協立山 | マディオＳ 引違い窓（単板障子） | 一重窓 | 引違い | アルミＳＧ | 3 | [11 empty] | 0 |  | 仕様 | 0.7 | 0.3 | 0.15 | - | - | - | 仕様 |  |  | 0
三協立山 | マディオＳ 引違い窓（和風単板障子） | 一重窓 | 引違い | アルミＳＧ | 5 | [11 empty] | 0 |  | 仕様 | 0.7 | 0.3 | 0.15 | - | - | - | 仕様 |  |  | 0 |  |  | 0
三協立山 | マディオＳ 引違い窓（和風単板障子） | 一重窓 | 引違い | アルミＳＧ | 3 | [11 empty] | 0 |  | 仕様 | 0.7 | 0.3 | 0.15 | - | - | - | 仕様 |  |  | 0
三協立山 | マディオＳ 面格子付引違い窓（単板障子） | 一重窓 | 面格子サッシ | アルミＳＧ | 5 | [11 empty] | 0 |  | 仕様 | 0.7 | 0.3 | 0.15 | - | - | - | 仕様 |  |  | 0 |  |  | 0
三協立山 | マディオＳ 面格子付引違い窓（単板障子） | 一重窓 | 面格子サッシ | アルミＳＧ | 3 | [11 empty] | 0 |  | 仕様 | 0.7 | 0.3 | 0.15 | - | - | - | 仕様 |  |  | 0
三協立山 | マディオＳ 面格子付引違い窓（防犯仕様面格子付） | ― | 面格子サッシ | ― | － | [27 empty] | 0
三協立山 | マディオＳ 面格子付引違い窓（和風単板障子） | 一重窓 | 面格子サッシ | アルミＳＧ | 5 | [11 empty] | 0 |  | 仕様 | 0.7 | 0.3 | 0.15 | - | - | - | 仕様 |  |  | 0 |  |  | 0
三協立山 | マディオＳ 面格子付引違い窓（和風単板障子） | 一重窓 | 面格子サッシ | アルミＳＧ | 3 | [11 empty] | 0 |  | 仕様 | 0.7 | 0.3 | 0.15 | - | - | - | 仕様 |  |  | 0
三協立山 | マディオＳ 引違い窓 土間納まりタイプ（単板障子） | 一重窓 | 引違い | アルミＳＧ | 5 | [11 empty] | 0 |  | 仕様 | 0.7 | 0.3 | 0.15 | - | - | - | 仕様 |  |  | 0 |  |  | 0
三協立山 | マディオＳ 引違い窓 土間納まりタイプ（単板障子） | 一重窓 | 引違い | アルミＳＧ | 3 | [11 empty] | 0 |  | 仕様 | 0.7 | 0.3 | 0.15 | - | - | - | 仕様 |  |  | 0
三協立山 | マディオＳ 装飾窓 たてすべり出し窓 カムラッチ（単板障子） | 一重窓 | たてすべり出し | アルミＳＧ | 5 | [11 empty] | 0 |  | 仕様 | 0.7 | 0.3 | 0.15 | - | - | - | 仕様 |  |  | 0 |  |  | 0
三協立山 | マディオＳ 装飾窓 たてすべり出し窓 カムラッチ（単板障子） | 一重窓 | たてすべり出し | アルミＳＧ | 3 | [11 empty] | 0 |  | 仕様 | 0.7 | 0.3 | 0.15 | - | - | - | 仕様 |  |  | 0
三協立山 | マディオＳ 装飾窓 たてすべり出し窓 オペレーター（単板障子） | 一重窓 | たてすべり出し | アルミＳＧ | 5 | [11 empty] | 0 |  | 仕様 | 0.7 | 0.3 | 0.15 | - | - | - | 仕様 |  |  | 0 |  |  | 0
三協立山 | マディオＳ 装飾窓 たてすべり出し窓 オペレーター（単板障子） | 一重窓 | たてすべり出し | アルミＳＧ | 3 | [11 empty] | 0 |  | 仕様 | 0.7 | 0.3 | 0.15 | - | - | - | 仕様 |  |  | 0
三協立山 | マディオＳ 装飾窓 ＦＩＸ窓（単板ガラス＋標準枠） | 一重窓 | FIX | アルミＳＧ | 5 | [11 empty] | 0 |  | 仕様 | 0.7 | 0.3 | 0.15 | - | - | - | 仕様 |  |  | 0 |  |  | 0
三協立山 | マディオＳ 装飾窓 ＦＩＸ窓（単板ガラス＋標準枠） | 一重窓 | FIX | アルミＳＧ | 3 | [11 empty] | 0 |  | 仕様 | 0.7 | 0.3 | 0.15 | - | - | - | 仕様 |  |  | 0
三協立山 | マディオＳ 装飾窓 ガラスルーバー窓（１枚ガラス＋標準枠） | 一重窓 | ルーバー | アルミＳＧ | 6 | [11 empty] | 0 |  | 仕様 | 0.7 | 0.3 | 0.15 | - | - | - | 仕様 |  |  |  | 0 |  | 0
三協立山 | マディオＳ 装飾窓 面格子付ガラスルーバー窓（１枚ガラス＋標準枠） | 一重窓 | ルーバー | アルミＳＧ | 6 | [11 empty] | 0 |  | 仕様 | 0.7 | 0.3 | 0.15 | - | - | - | 仕様 |  |  |  | 0 |  | 0
三協立山 | マディオＳ 装飾窓 面格子付ガラスルーバー窓（防犯面格子付） | ― | 面格子サッシ | ― | － | [27 empty] | 0
三協立山 | マディオＳ 装飾窓 すべり出し窓 カムラッチ（単板障子） | 一重窓 | すべり出し | アルミＳＧ | 5 | [11 empty] | 0 |  | 仕様 | 0.7 | 0.3 | 0.15 | - | - | - | 仕様 |  |  | 0 |  |  | 0
三協立山 | マディオＳ 装飾窓 すべり出し窓 カムラッチ（単板障子） | 一重窓 | すべり出し | アルミＳＧ | 3 | [11 empty] | 0 |  | 仕様 | 0.7 | 0.3 | 0.15 | - | - | - | 仕様 |  |  | 0
三協立山 | マディオＳ 装飾窓 外倒し窓（単板障子） | 一重窓 | 内倒し | アルミＳＧ | 5 | [11 empty] | 0 |  | 仕様 | 0.7 | 0.3 | 0.15 | - | - | - | 仕様 |  |  | 0 |  |  | 0
三協立山 | マディオＳ 装飾窓 外倒し窓（単板障子） | 一重窓 | 内倒し | アルミＳＧ | 3 | [11 empty] | 0 |  | 仕様 | 0.7 | 0.3 | 0.15 | - | - | - | 仕様 |  |  | 0
三協立山 | 勝手口ドア マディオＳ 採風勝手口ドア | ドア | 勝手口ドア | アルミＳＧ | 5 | [11 empty] | 0 |  | 仕様 | 0.7 | - | - | - | - | - | 仕様 |  |  | 0 |  |  | 0
三協立山 | 勝手口ドア マディオＳ 採風勝手口ドア | ドア | 勝手口ドア | アルミＳＧ | 3 | [11 empty] | 0 |  | 仕様 | 0.7 | - | - | - | - | - | 仕様 |  |  | 0
三協立山 | 勝手口ドア マディオＳ 勝手口ドア | ドア | 勝手口ドア | アルミＳＧ | 5 | [11 empty] | 0 |  | 仕様 | 0.7 | - | - | - | - | - | 仕様 |  |  | 0 |  |  | 0
三協立山 | 勝手口ドア マディオＳ 勝手口ドア | ドア | 勝手口ドア | アルミＳＧ | 3 | [11 empty] | 0 |  | 仕様 | 0.7 | - | - | - | - | - | 仕様 |  |  | 0 |  |  | 0
三協立山 | 天窓 スターフルＶ（ＦＩＸ） | 一重窓 | 天窓 | アルミ木複合 | L3+G8+6.8 | [7 empty] | 0 | [5 empty] | 仕様 | - | - | - | 0.32 | 0.21 | 0.09 | 仕様 |  |  | 0
三協立山 | 天窓 スターフルＶ（ＦＩＸ） | 一重窓 | 天窓 | アルミ木複合 | L3+G9+(2.5+2.5) | [7 empty] | 0 | [5 empty] | 仕様 | - | - | - | 0.32 | 0.21 | 0.09 | 仕様 |  |  | 0
三協立山 | 天窓 スターフルＶ（開き） | 一重窓 | 天窓 | アルミ木複合 | L3+G8+6.8 | [7 empty] | 0 | [5 empty] | 仕様 | - | - | - | 0.32 | 0.21 | 0.09 | 仕様 |  |  | 0
三協立山 | 天窓 スターフルＶ（開き） | 一重窓 | 天窓 | アルミ木複合 | L3+G9+(2.5+2.5) | [7 empty] | 0 | [5 empty] | 仕様 | - | - | - | 0.32 | 0.21 | 0.09 | 仕様 |  |  | 0
三協立山 | 天窓 スターフルＶ（中軸回転） | 一重窓 | 天窓 | アルミ木複合 | L4+G14+6.8 | [6 empty] | 0 | [6 empty] | 仕様 | - | - | - | 0.32 | 0.21 | 0.09 | 仕様 |  |  | 0
三協立山 | 天窓 スターフルＶ（中軸回転） | 一重窓 | 天窓 | アルミ木複合 | L6+G15+(3+3) | [6 empty] | 0 | [6 empty] | 仕様 | - | - | - | 0.32 | 0.21 | 0.09 | 仕様 |  |  | 0
三協立山 | マディオ装飾窓用単体シャッター （防犯仕様シャッター付） | ― | シャッターサッシ | ― | － | [27 empty] | 0
三協立山 | マディオ装飾窓用単体シャッター 壁付用（防犯仕様シャッター付） | ― | シャッターサッシ | ― | － | [27 empty] | 0
三協立山 | 雨戸枠ＤＡ型（壁付用） 防犯仕様 | ― | 雨戸サッシ | ― | － | [27 empty] | 0
三協立山 | 単体シャッター（壁付用） シャッティ 防犯仕様シャッター付 | ― | シャッターサッシ | ― | － | [27 empty] | 0
三協立山 | 単体シャッター（壁付用） シャッティ 防犯仕様シャッター付 | ― | シャッターサッシ | ― | － | [27 empty] | 0
三協立山 | 面格子(枠付・防犯仕様） | ― | 面格子サッシ | ― | － | [27 empty] | 0
三協立山 | 鋳物面格子(枠付・防犯仕様） | ― | 面格子サッシ | ― | － | [27 empty] | 0
三協立山 | ビューアート 片引き窓 | 一重窓 | 引違い | アルミ熱遮断 | 5+A12+5 | [9 empty] | 0 |  |  |  | 仕様 | 0.63 | 0.3 | 0.14 | - | - | - | 仕様 |  |  | 0 |  |  | 0
三協立山 | ビューアート 片引き窓 | 一重窓 | 引違い | アルミ熱遮断 | 5+A12+L5 | [8 empty] | 0 |  |  |  |  | 仕様 | 0.51 | 0.3 | 0.12 | 0.32 | 0.21 | 0.09 | 仕様 |  |  | 0 |  |  | 0
三協立山 | ビューアート 片引き窓 | 一重窓 | 引違い | アルミ熱遮断 | 5+G12+L5 | [7 empty] | 0 | [5 empty] | 仕様 | 0.51 | 0.3 | 0.12 | 0.32 | 0.21 | 0.09 | 仕様 |  |  | 0 |  |  | 0
三協立山 | ビューアート 片引き窓 | ― | 引違い | ― | 防犯複層ガラス | [27 empty] | 0
三協立山 | ビューアート 両袖片引き窓 | 一重窓 | 引違い | アルミ熱遮断 | 5+A12+5 | [9 empty] | 0 |  |  |  | 仕様 | 0.63 | 0.3 | 0.14 | - | - | - | 仕様 |  |  | 0 |  |  | 0
三協立山 | ビューアート 両袖片引き窓 | 一重窓 | 引違い | アルミ熱遮断 | 5+A12+L5 | [8 empty] | 0 |  |  |  |  | 仕様 | 0.51 | 0.3 | 0.12 | 0.32 | 0.21 | 0.09 | 仕様 |  |  | 0 |  |  | 0
三協立山 | ビューアート 両袖片引き窓 | 一重窓 | 引違い | アルミ熱遮断 | 5+G12+L5 | [7 empty] | 0 | [5 empty] | 仕様 | 0.51 | 0.3 | 0.12 | 0.32 | 0.21 | 0.09 | 仕様 |  |  | 0 |  |  | 0
三協立山 | ビューアート 両袖片引き窓 | ― | 引違い | ― | 防犯複層ガラス | [27 empty] | 0
三協立山 | ビューアート 引き分け窓 | 一重窓 | 引違い | アルミ熱遮断 | 5+A12+5 | [9 empty] | 0 |  |  |  | 仕様 | 0.63 | 0.3 | 0.14 | - | - | - | 仕様 |  |  | 0 |  |  | 0
三協立山 | ビューアート 引き分け窓 | 一重窓 | 引違い | アルミ熱遮断 | 5+A12+L5 | [8 empty] | 0 |  |  |  |  | 仕様 | 0.51 | 0.3 | 0.12 | 0.32 | 0.21 | 0.09 | 仕様 |  |  | 0 |  |  | 0
三協立山 | ビューアート 引き分け窓 | 一重窓 | 引違い | アルミ熱遮断 | 5+G12+L5 | [7 empty] | 0 | [5 empty] | 仕様 | 0.51 | 0.3 | 0.12 | 0.32 | 0.21 | 0.09 | 仕様 |  |  | 0 |  |  | 0
三協立山 | ビューアート 引き分け窓 | ― | 引違い | ― | 防犯複層ガラス | [27 empty] | 0
三協立山 | ビューアート ＦＩＸ窓 | 一重窓 | 引違い | アルミ熱遮断 | 5+A12+5 | [9 empty] | 0 |  |  |  | 仕様 | 0.63 | 0.3 | 0.14 | - | - | - | 仕様 |  |  | 0 |  |  | 0
三協立山 | ビューアート ＦＩＸ窓 | 一重窓 | 引違い | アルミ熱遮断 | 5+A12+L5 | [8 empty] | 0 |  |  |  |  | 仕様 | 0.51 | 0.3 | 0.12 | 0.32 | 0.21 | 0.09 | 仕様 |  |  | 0 |  |  | 0
三協立山 | ビューアート ＦＩＸ窓 | 一重窓 | 引違い | アルミ熱遮断 | 5+G12+L5 | [7 empty] | 0 | [5 empty] | 仕様 | 0.51 | 0.3 | 0.12 | 0.32 | 0.21 | 0.09 | 仕様 |  |  | 0 |  |  | 0
三協立山 | ノイスタＲ 単体サッシ （単板障子） | 一重窓 | 引違い | アルミＳＧ | 5 | [11 empty] | 0 |  | 仕様 | 0.7 | 0.3 | 0.15 | - | - | - | 仕様 |  |  | 0 |  |  | 0
三協立山 | ノイスタＲ 単体サッシ （単板障子） | 一重窓 | 引違い | アルミＳＧ | 3 | [11 empty] | 0 |  | 仕様 | 0.7 | 0.3 | 0.15 | - | - | - | 仕様 |  |  | 0
三協立山 | ノイスタＲ 単体サッシ （複層障子） | 一重窓 | 引違い | アルミＰＧ | 3+A6+4 | [10 empty] | 0 |  |  | 仕様 | 0.63 | 0.3 | 0.14 | - | - | - | 仕様 |  |  | 0 |  |  | 0
三協立山 | ノイスタＲ 単体サッシ （複層障子） | 一重窓 | 引違い | アルミＰＧ | 3+A12+3 | [9 empty] | 0 |  |  |  | 仕様 | 0.63 | 0.3 | 0.14 | - | - | - | 仕様 |  |  | 0 |  |  | 0
三協立山 | ノイスタＲ 単体サッシ （複層障子） | 一重窓 | 引違い | アルミＰＧ | 3+A6+3 | [10 empty] | 0 |  |  | 仕様 | 0.63 | 0.3 | 0.14 | - | - | - | 仕様 |  |  | 0
三協立山 | ノイスタＲ 単体サッシ （複層障子） | ― | 引違い | ― | 防犯複層ガラス | [27 empty] | 0
三協立山 | 防火窓アルジオ 引違い窓 窓タイプ | 一重窓 | 引違い | アルミ樹脂複合 | 6.8+G16+L3 | 1.2 | [11 empty] | 1.91 | 試験 | 0.51 | 0.3 | 0.12 | 0.32 | 0.21 | 0.09 | 仕様 | 0 | EB-2013-1 | 0 |  | 0
三協立山 | 防火窓アルジオ 引違い窓 窓タイプ | 一重窓 | 引違い | アルミ樹脂複合 | 6.8+G16+L3 | [6 empty] | 0 | [6 empty] | 仕様 | 0.51 | 0.3 | 0.12 | 0.32 | 0.21 | 0.09 | 仕様 | 0 | EB-2013-1 | 0 |  | 0
三協立山 | 防火窓アルジオ 引違い窓 窓タイプ | 一重窓 | 引違い | アルミ樹脂複合 | 6.8+A16+L3 | [7 empty] | 0 | [5 empty] | 仕様 | 0.51 | 0.3 | 0.12 | 0.32 | 0.21 | 0.09 | 仕様 | 0 | EB-2013-1 | 0 |  | 0
三協立山 | 防火窓アルジオ 引違い窓フラットレール 窓タイプ | 一重窓 | 引違い | アルミ樹脂複合 | 6.8+G16+L3 | 1.2 | [11 empty] | 1.91 | 試験 | 0.51 | 0.3 | 0.12 | 0.32 | 0.21 | 0.09 | 仕様 | 0 | EB-2037-2 | 0 |  | 0
三協立山 | 防火窓アルジオ 引違い窓フラットレール 窓タイプ | 一重窓 | 引違い | アルミ樹脂複合 | 6.8+G16+L3 | [6 empty] | 0 | [6 empty] | 仕様 | 0.51 | 0.3 | 0.12 | 0.32 | 0.21 | 0.09 | 仕様 | 0 | EB-2037-2 | 0 |  | 0
三協立山 | 防火窓アルジオ 引違い窓フラットレール 窓タイプ | 一重窓 | 引違い | アルミ樹脂複合 | 6.8+A16+L3 | [7 empty] | 0 | [5 empty] | 仕様 | 0.51 | 0.3 | 0.12 | 0.32 | 0.21 | 0.09 | 仕様 | 0 | EB-2037-2 | 0 |  | 0
三協立山 | 防火窓アルジオ 引違い窓 テラスタイプ | 一重窓 | 引違い | アルミ樹脂複合 | 6.8+G16+L3 | 1.2 | [11 empty] | 1.91 | 試験 | 0.51 | 0.3 | 0.12 | 0.32 | 0.21 | 0.09 | 仕様 | 0 | EB-1909-1 | 0 |  | 0
三協立山 | 防火窓アルジオ 引違い窓 テラスタイプ | 一重窓 | 引違い | アルミ樹脂複合 | 6.8+G16+L3 | [6 empty] | 0 | [6 empty] | 仕様 | 0.51 | 0.3 | 0.12 | 0.32 | 0.21 | 0.09 | 仕様 | 0 | EB-1909-1 | 0 |  | 0
三協立山 | 防火窓アルジオ 引違い窓 テラスタイプ | 一重窓 | 引違い | アルミ樹脂複合 | 6.8+A16+L3 | [7 empty] | 0 | [5 empty] | 仕様 | 0.51 | 0.3 | 0.12 | 0.32 | 0.21 | 0.09 | 仕様 | 0 | EB-1909-1 | 0 |  | 0
三協立山 | 防火窓アルジオ 引違い窓フラットレール テラスタイプ | 一重窓 | 引違い | アルミ樹脂複合 | 6.8+G16+L3 | 1.2 | [11 empty] | 1.91 | 試験 | 0.51 | 0.3 | 0.12 | 0.32 | 0.21 | 0.09 | 仕様 | 0 | EB-2072-1 | 0 |  | 0
三協立山 | 防火窓アルジオ 引違い窓フラットレール テラスタイプ | 一重窓 | 引違い | アルミ樹脂複合 | 6.8+G16+L3 | [6 empty] | 0 | [6 empty] | 仕様 | 0.51 | 0.3 | 0.12 | 0.32 | 0.21 | 0.09 | 仕様 | 0 | EB-2072-1 | 0 |  | 0
三協立山 | 防火窓アルジオ 引違い窓フラットレール テラスタイプ | 一重窓 | 引違い | アルミ樹脂複合 | 6.8+A16+L3 | [7 empty] | 0 | [5 empty] | 仕様 | 0.51 | 0.3 | 0.12 | 0.32 | 0.21 | 0.09 | 仕様 | 0 | EB-2072-1 | 0 |  | 0
三協立山 | 防火窓アルジオ 面格子付引違い窓 | 一重窓 | 引違い | アルミ樹脂複合 | 6.8+G16+L3 | 1.2 | [11 empty] | 1.91 | 試験 | 0.51 | 0.3 | 0.12 | 0.32 | 0.21 | 0.09 | 仕様 | 0 | EB-2013-1 | 0 |  | 0
三協立山 | 防火窓アルジオ 面格子付引違い窓 | 一重窓 | 引違い | アルミ樹脂複合 | 6.8+G16+L3 | [6 empty] | 0 | [6 empty] | 仕様 | 0.51 | 0.3 | 0.12 | 0.32 | 0.21 | 0.09 | 仕様 | 0 | EB-2013-1 | 0 |  | 0
三協立山 | 防火窓アルジオ 面格子付引違い窓 | 一重窓 | 引違い | アルミ樹脂複合 | 6.8+A16+L3 | [7 empty] | 0 | [5 empty] | 仕様 | 0.51 | 0.3 | 0.12 | 0.32 | 0.21 | 0.09 | 仕様 | 0 | EB-2013-1 | 0 |  | 0
三協立山 | 防火窓アルジオ 面格子付引違い窓フラットレール | 一重窓 | 引違い | アルミ樹脂複合 | 6.8+G16+L3 | 1.2 | [11 empty] | 1.91 | 試験 | 0.51 | 0.3 | 0.12 | 0.32 | 0.21 | 0.09 | 仕様 | 0 | EB-2038-2 | 0 |  | 0
三協立山 | 防火窓アルジオ 面格子付引違い窓フラットレール | 一重窓 | 引違い | アルミ樹脂複合 | 6.8+G16+L3 | [6 empty] | 0 | [6 empty] | 仕様 | 0.51 | 0.3 | 0.12 | 0.32 | 0.21 | 0.09 | 仕様 | 0 | EB-2038-2 | 0 |  | 0
三協立山 | 防火窓アルジオ 面格子付引違い窓フラットレール | 一重窓 | 引違い | アルミ樹脂複合 | 6.8+A16+L3 | [7 empty] | 0 | [5 empty] | 仕様 | 0.51 | 0.3 | 0.12 | 0.32 | 0.21 | 0.09 | 仕様 | 0 | EB-2038-2 | 0 |  | 0
三協立山 | 防火窓アルジオ シャッター付引違い窓 スチール手動 | 一重窓 | シャッターサッシ | アルミ樹脂複合 | 3+G16+L3 | 1.2 | [11 empty] | 1.88 | 試験 | 0.51 | 0.3 | 0.12 | 0.32 | 0.21 | 0.09 | 仕様 | 0 | EB-2916 | 0 |  |  | 0
三協立山 | 防火窓アルジオ シャッター付引違い窓 スチール手動 | 一重窓 | シャッターサッシ | アルミ樹脂複合 | 3+G16+L3 | [12 empty] | 1.74 | シャッターによる補正 | 0.51 | 0.3 | 0.12 | 0.32 | 0.21 | 0.09 | 仕様 | 0 |  | 0 |  |  | 0
三協立山 | 防火窓アルジオ シャッター付引違い窓 スチール手動 | 一重窓 | シャッターサッシ | アルミ樹脂複合 | 3+G16+L3 | [6 empty] | 0 | [6 empty] | 仕様 | 0.51 | 0.3 | 0.12 | 0.32 | 0.21 | 0.09 | 仕様 | 0 | EB-2916 | 0 |  |  | 0
三協立山 | 防火窓アルジオ シャッター付引違い窓 スチール手動 | 一重窓 | シャッターサッシ | アルミ樹脂複合 | 3+G16+L3 | [12 empty] | 2.11 | シャッターによる補正 | 0.51 | 0.3 | 0.12 | 0.32 | 0.21 | 0.09 | 仕様 | 0 |  | 0 |  |  | 0
三協立山 | 防火窓アルジオ シャッター付引違い窓 スチール手動 | 一重窓 | シャッターサッシ | アルミ樹脂複合 | 3+A16+L3 | [7 empty] | 0 | [5 empty] | 仕様 | 0.51 | 0.3 | 0.12 | 0.32 | 0.21 | 0.09 | 仕様 | 0 | EB-2916 | 0 |  |  | 0
三協立山 | 防火窓アルジオ シャッター付引違い窓 スチール手動 | 一重窓 | シャッターサッシ | アルミ樹脂複合 | 3+A16+L3 | [12 empty] | 2.59 | シャッターによる補正 | 0.51 | 0.3 | 0.12 | 0.32 | 0.21 | 0.09 | 仕様 | 0 |  | 0 |  |  | 0
三協立山 | 防火窓アルジオ シャッター付引違い窓 スチール手動 | 一重窓 | シャッターサッシ | アルミ樹脂複合 | 3+A16+3 | [8 empty] | 0 |  |  |  |  | 仕様 | 0.63 | 0.3 | 0.14 | - | - | - | 仕様 | 0 | EB-2916 | 0 |  |  | 0
三協立山 | 防火窓アルジオ シャッター付引違い窓 スチール手動 | 一重窓 | シャッターサッシ | アルミ樹脂複合 | 3+A16+3 | [12 empty] | 3.04 | シャッターによる補正 | 0.63 | 0.3 | 0.14 | - | - | - | 仕様 | 0 |  | 0 |  |  | 0
三協立山 | 防火窓アルジオ シャッター付引違い窓 スチール手動 | 一重窓 | シャッターサッシ | アルミ樹脂複合 | 6+G16+L3 | [6 empty] | 0 | [6 empty] | 仕様 | 0.51 | 0.3 | 0.12 | 0.32 | 0.21 | 0.09 | 仕様 | 0 | EB-2916 | 0 |  | 0
三協立山 | 防火窓アルジオ シャッター付引違い窓 スチール手動 | 一重窓 | シャッターサッシ | アルミ樹脂複合 | 6+G16+L3 | [12 empty] | 2.11 | シャッターによる補正 | 0.51 | 0.3 | 0.12 | 0.32 | 0.21 | 0.09 | 仕様 | 0 |  | 0 |  | 0
三協立山 | 防火窓アルジオ シャッター付引違い窓 スチール手動 | 一重窓 | シャッターサッシ | アルミ樹脂複合 | 6+A16+3 | [8 empty] | 0 |  |  |  |  | 仕様 | 0.63 | 0.3 | 0.14 | - | - | - | 仕様 | 0 | EB-2916 | 0 |  | 0
三協立山 | 防火窓アルジオ シャッター付引違い窓 スチール手動 | 一重窓 | シャッターサッシ | アルミ樹脂複合 | 6+A16+3 | [12 empty] | 3.04 | シャッターによる補正 | 0.63 | 0.3 | 0.14 | - | - | - | 仕様 | 0 |  | 0 |  | 0
三協立山 | 防火窓アルジオ シャッター付引違い窓 スチール電動 | 一重窓 | シャッターサッシ | アルミ樹脂複合 | 3+G16+L3 | 1.2 | [11 empty] | 1.88 | 試験 | 0.51 | 0.3 | 0.12 | 0.32 | 0.21 | 0.09 | 仕様 | 0 | EB-2916 | 0 |  |  | 0
三協立山 | 防火窓アルジオ シャッター付引違い窓 スチール電動 | 一重窓 | シャッターサッシ | アルミ樹脂複合 | 3+G16+L3 | [12 empty] | 1.74 | シャッターによる補正 | 0.51 | 0.3 | 0.12 | 0.32 | 0.21 | 0.09 | 仕様 | 0 |  | 0 |  |  | 0
三協立山 | 防火窓アルジオ シャッター付引違い窓 スチール電動 | 一重窓 | シャッターサッシ | アルミ樹脂複合 | 3+G16+L3 | [6 empty] | 0 | [6 empty] | 仕様 | 0.51 | 0.3 | 0.12 | 0.32 | 0.21 | 0.09 | 仕様 | 0 | EB-2916 | 0 |  |  | 0
三協立山 | 防火窓アルジオ シャッター付引違い窓 スチール電動 | 一重窓 | シャッターサッシ | アルミ樹脂複合 | 3+G16+L3 | [12 empty] | 2.11 | シャッターによる補正 | 0.51 | 0.3 | 0.12 | 0.32 | 0.21 | 0.09 | 仕様 | 0 |  | 0 |  |  | 0
三協立山 | 防火窓アルジオ シャッター付引違い窓 スチール電動 | 一重窓 | シャッターサッシ | アルミ樹脂複合 | 3+A16+L3 | [7 empty] | 0 | [5 empty] | 仕様 | 0.51 | 0.3 | 0.12 | 0.32 | 0.21 | 0.09 | 仕様 | 0 | EB-2916 | 0 |  |  | 0
三協立山 | 防火窓アルジオ シャッター付引違い窓 スチール電動 | 一重窓 | シャッターサッシ | アルミ樹脂複合 | 3+A16+L3 | [12 empty] | 2.59 | シャッターによる補正 | 0.51 | 0.3 | 0.12 | 0.32 | 0.21 | 0.09 | 仕様 | 0 |  | 0 |  |  | 0
三協立山 | 防火窓アルジオ シャッター付引違い窓 スチール電動 | 一重窓 | シャッターサッシ | アルミ樹脂複合 | 3+A16+3 | [8 empty] | 0 |  |  |  |  | 仕様 | 0.63 | 0.3 | 0.14 | - | - | - | 仕様 | 0 | EB-2916 | 0 |  |  | 0
三協立山 | 防火窓アルジオ シャッター付引違い窓 スチール電動 | 一重窓 | シャッターサッシ | アルミ樹脂複合 | 3+A16+3 | [12 empty] | 3.04 | シャッターによる補正 | 0.63 | 0.3 | 0.14 | - | - | - | 仕様 | 0 |  | 0 |  |  | 0
三協立山 | 防火窓アルジオ シャッター付引違い窓 スチール電動 | 一重窓 | シャッターサッシ | アルミ樹脂複合 | 6+G16+L3 | [6 empty] | 0 | [6 empty] | 仕様 | 0.51 | 0.3 | 0.12 | 0.32 | 0.21 | 0.09 | 仕様 | 0 | EB-2916 | 0 |  | 0
三協立山 | 防火窓アルジオ シャッター付引違い窓 スチール電動 | 一重窓 | シャッターサッシ | アルミ樹脂複合 | 6+G16+L3 | [12 empty] | 2.11 | シャッターによる補正 | 0.51 | 0.3 | 0.12 | 0.32 | 0.21 | 0.09 | 仕様 | 0 |  | 0 |  | 0
三協立山 | 防火窓アルジオ シャッター付引違い窓 スチール電動 | 一重窓 | シャッターサッシ | アルミ樹脂複合 | 6+A16+3 | [8 empty] | 0 |  |  |  |  | 仕様 | 0.63 | 0.3 | 0.14 | - | - | - | 仕様 | 0 | EB-2916 | 0 |  | 0
三協立山 | 防火窓アルジオ シャッター付引違い窓 スチール電動 | 一重窓 | シャッターサッシ | アルミ樹脂複合 | 6+A16+3 | [12 empty] | 3.04 | シャッターによる補正 | 0.63 | 0.3 | 0.14 | - | - | - | 仕様 | 0 |  | 0 |  | 0
三協立山 | 防火窓アルジオ 上げ下げ窓 | 一重窓 | 上げ下げ | アルミ樹脂複合 | 6.8+G16+L3 | 1.2 | [11 empty] | 1.92 | 計算 | 0.51 | 0.3 | 0.12 | 0.32 | 0.21 | 0.09 | 仕様 | 0 | EB-1930 | 0 |  | 0
三協立山 | 防火窓アルジオ 上げ下げ窓 | 一重窓 | 上げ下げ | アルミ樹脂複合 | 6.8+G16+L3 | [6 empty] | 0 | [6 empty] | 仕様 | 0.51 | 0.3 | 0.12 | 0.32 | 0.21 | 0.09 | 仕様 | 0 | EB-1930 | 0 |  | 0
三協立山 | 防火窓アルジオ 上げ下げ窓 | 一重窓 | 上げ下げ | アルミ樹脂複合 | 6.8+A16+L3 | [7 empty] | 0 | [5 empty] | 仕様 | 0.51 | 0.3 | 0.12 | 0.32 | 0.21 | 0.09 | 仕様 | 0 | EB-1930 | 0 |  | 0
三協立山 | 防火窓アルジオ 面格子付上げ下げ窓 | 一重窓 | 上げ下げ | アルミ樹脂複合 | 6.8+G16+L3 | 1.2 | [11 empty] | 1.92 | 計算 | 0.51 | 0.3 | 0.12 | 0.32 | 0.21 | 0.09 | 仕様 | 0 | EB-1949 | 0 |  | 0
三協立山 | 防火窓アルジオ 面格子付上げ下げ窓 | 一重窓 | 上げ下げ | アルミ樹脂複合 | 6.8+G16+L3 | [6 empty] | 0 | [6 empty] | 仕様 | 0.51 | 0.3 | 0.12 | 0.32 | 0.21 | 0.09 | 仕様 | 0 | EB-1949 | 0 |  | 0
三協立山 | 防火窓アルジオ 面格子付上げ下げ窓 | 一重窓 | 上げ下げ | アルミ樹脂複合 | 6.8+A16+L3 | [7 empty] | 0 | [5 empty] | 仕様 | 0.51 | 0.3 | 0.12 | 0.32 | 0.21 | 0.09 | 仕様 | 0 | EB-1949 | 0 |  | 0
三協立山 | 防火窓アルジオ たてすべり出し窓 オペレーター | 一重窓 | たてすべり出し | アルミ樹脂複合 | 6.8+G16+L3 | 1.2 | [11 empty] | 1.75 | 試験 | 0.51 | 0.3 | 0.12 | 0.32 | 0.21 | 0.09 | 仕様 | 0 | EB-1897 EB-1911 | 0 |  | 0
三協立山 | 防火窓アルジオ たてすべり出し窓 オペレーター | 一重窓 | たてすべり出し | アルミ樹脂複合 | 6.8+G16+L3 | [6 empty] | 0 | [6 empty] | 仕様 | 0.51 | 0.3 | 0.12 | 0.32 | 0.21 | 0.09 | 仕様 | 0 | EB-1897 EB-1911 | 0 |  | 0
三協立山 | 防火窓アルジオ たてすべり出し窓 オペレーター | 一重窓 | たてすべり出し | アルミ樹脂複合 | 6.8+A16+L3 | [7 empty] | 0 | [5 empty] | 仕様 | 0.51 | 0.3 | 0.12 | 0.32 | 0.21 | 0.09 | 仕様 | 0 | EB-1897 EB-1911 | 0 |  | 0
三協立山 | 防火窓アルジオ たてすべり出し窓 カムラッチ | 一重窓 | たてすべり出し | アルミ樹脂複合 | 6.8+G16+L3 | 1.2 | [11 empty] | 1.75 | 試験 | 0.51 | 0.3 | 0.12 | 0.32 | 0.21 | 0.09 | 仕様 | 0 | EB-2753-1 EB-2754-1 | 0 |  | 0
三協立山 | 防火窓アルジオ たてすべり出し窓 カムラッチ | 一重窓 | たてすべり出し | アルミ樹脂複合 | 6.8+G16+L3 | [6 empty] | 0 | [6 empty] | 仕様 | 0.51 | 0.3 | 0.12 | 0.32 | 0.21 | 0.09 | 仕様 | 0 | EB-2753-1 EB-2754-1 | 0 |  | 0
三協立山 | 防火窓アルジオ たてすべり出し窓 カムラッチ | 一重窓 | たてすべり出し | アルミ樹脂複合 | 6.8+A16+L3 | [7 empty] | 0 | [5 empty] | 仕様 | 0.51 | 0.3 | 0.12 | 0.32 | 0.21 | 0.09 | 仕様 | 0 | EB-2753-1 EB-2754-1 | 0 |  | 0
三協立山 | 防火窓アルジオ すべり出し窓 オペレーター | 一重窓 | すべり出し | アルミ樹脂複合 | 6.8+G16+L3 | 1.2 | [11 empty] | 1.75 | 試験 | 0.51 | 0.3 | 0.12 | 0.32 | 0.21 | 0.09 | 仕様 | 0 | EB-1898 | 0 |  | 0
三協立山 | 防火窓アルジオ すべり出し窓 オペレーター | 一重窓 | すべり出し | アルミ樹脂複合 | 6.8+G16+L3 | [6 empty] | 0 | [6 empty] | 仕様 | 0.51 | 0.3 | 0.12 | 0.32 | 0.21 | 0.09 | 仕様 | 0 | EB-1898 | 0 |  | 0
三協立山 | 防火窓アルジオ すべり出し窓 オペレーター | 一重窓 | すべり出し | アルミ樹脂複合 | 6.8+A16+L3 | [7 empty] | 0 | [5 empty] | 仕様 | 0.51 | 0.3 | 0.12 | 0.32 | 0.21 | 0.09 | 仕様 | 0 | EB-1898 | 0 |  | 0
三協立山 | 防火窓アルジオ すべり出し窓 カムラッチ | 一重窓 | すべり出し | アルミ樹脂複合 | 6.8+G16+L3 | 1.2 | [11 empty] | 1.75 | 試験 | 0.51 | 0.3 | 0.12 | 0.32 | 0.21 | 0.09 | 仕様 | 0 | EB-2752-1 | 0 |  | 0
三協立山 | 防火窓アルジオ すべり出し窓 カムラッチ | 一重窓 | すべり出し | アルミ樹脂複合 | 6.8+G16+L3 | [6 empty] | 0 | [6 empty] | 仕様 | 0.51 | 0.3 | 0.12 | 0.32 | 0.21 | 0.09 | 仕様 | 0 | EB-2752-1 | 0 |  | 0
三協立山 | 防火窓アルジオ すべり出し窓 カムラッチ | 一重窓 | すべり出し | アルミ樹脂複合 | 6.8+A16+L3 | [7 empty] | 0 | [5 empty] | 仕様 | 0.51 | 0.3 | 0.12 | 0.32 | 0.21 | 0.09 | 仕様 | 0 | EB-2752-1 | 0 |  | 0
三協立山 | 防火窓アルジオ 高所用すべり出し窓 オペレーター | 一重窓 | すべり出し | アルミ樹脂複合 | 6.8+G16+L3 | 1.2 | [11 empty] | 1.75 | 試験 | 0.51 | 0.3 | 0.12 | 0.32 | 0.21 | 0.09 | 仕様 | 0 | EB-2090 EB-2190 | 0 |  | 0
三協立山 | 防火窓アルジオ 高所用すべり出し窓 オペレーター | 一重窓 | すべり出し | アルミ樹脂複合 | 6.8+G16+L3 | [6 empty] | 0 | [6 empty] | 仕様 | 0.51 | 0.3 | 0.12 | 0.32 | 0.21 | 0.09 | 仕様 | 0 | EB-2090 EB-2190 | 0 |  | 0
三協立山 | 防火窓アルジオ 高所用すべり出し窓 オペレーター | 一重窓 | すべり出し | アルミ樹脂複合 | 6.8+A16+L3 | [7 empty] | 0 | [5 empty] | 仕様 | 0.51 | 0.3 | 0.12 | 0.32 | 0.21 | 0.09 | 仕様 | 0 | EB-2090 EB-2190 | 0 |  | 0
三協立山 | 防火窓アルジオ ＦＩＸ窓 | 一重窓 | FIX | アルミ樹脂複合 | 6.8+G16+L3 | 1.2 | [11 empty] | 1.75 | 試験 | 0.51 | 0.3 | 0.12 | 0.32 | 0.21 | 0.09 | 仕様 | 0 | EB-1887-1 EB-1888-1 | 0 |  | 0
三協立山 | 防火窓アルジオ ＦＩＸ窓 | 一重窓 | FIX | アルミ樹脂複合 | 6.8+G16+L3 | [6 empty] | 0 | [6 empty] | 仕様 | 0.51 | 0.3 | 0.12 | 0.32 | 0.21 | 0.09 | 仕様 | 0 | EB-1887-1 EB-1888-1 | 0 |  | 0
三協立山 | 防火窓アルジオ ＦＩＸ窓 | 一重窓 | FIX | アルミ樹脂複合 | 6.8+A16+L3 | [7 empty] | 0 | [5 empty] | 仕様 | 0.51 | 0.3 | 0.12 | 0.32 | 0.21 | 0.09 | 仕様 | 0 | EB-1887-1 EB-1888-1 | 0 |  | 0
三協立山 | 防火窓アルジオ 内倒し窓 | 一重窓 | 内倒し | アルミ樹脂複合 | 6.8+G16+L3 | 1.2 | [11 empty] | 1.75 | 試験 | 0.51 | 0.3 | 0.12 | 0.32 | 0.21 | 0.09 | 仕様 | 0 | EB-2088-1 | 0 |  | 0
三協立山 | 防火窓アルジオ 内倒し窓 | 一重窓 | 内倒し | アルミ樹脂複合 | 6.8+G16+L3 | [6 empty] | 0 | [6 empty] | 仕様 | 0.51 | 0.3 | 0.12 | 0.32 | 0.21 | 0.09 | 仕様 | 0 | EB-2088-1 | 0 |  | 0
三協立山 | 防火窓アルジオ 内倒し窓 | 一重窓 | 内倒し | アルミ樹脂複合 | 6.8+A16+L3 | [7 empty] | 0 | [5 empty] | 仕様 | 0.51 | 0.3 | 0.12 | 0.32 | 0.21 | 0.09 | 仕様 | 0 | EB-2088-1 | 0 |  | 0
三協立山 | 防火窓アルジオ 外倒し窓 | 一重窓 | 外倒し | アルミ樹脂複合 | 6.8+G16+L3 | 1.2 | [11 empty] | 1.75 | 試験 | 0.51 | 0.3 | 0.12 | 0.32 | 0.21 | 0.09 | 仕様 | 0 | EB-2089-2 EB-2139-2 | 0 |  | 0
三協立山 | 防火窓アルジオ 外倒し窓 | 一重窓 | 外倒し | アルミ樹脂複合 | 6.8+G16+L3 | [6 empty] | 0 | [6 empty] | 仕様 | 0.51 | 0.3 | 0.12 | 0.32 | 0.21 | 0.09 | 仕様 | 0 | EB-2089-2 EB-2139-2 | 0 |  | 0
三協立山 | 防火窓アルジオ 外倒し窓 | 一重窓 | 外倒し | アルミ樹脂複合 | 6.8+A16+L3 | [7 empty] | 0 | [5 empty] | 仕様 | 0.51 | 0.3 | 0.12 | 0.32 | 0.21 | 0.09 | 仕様 | 0 | EB-2089-2 EB-2139-2 | 0 |  | 0
三協立山 | 防火窓アルジオ 採風勝手口ドア | ドア | 勝手口ドア | アルミ樹脂複合 | 6.8+G16+L4 | [6 empty] | 0 | [6 empty] | 仕様 | 0.51 | - | - | 0.32 | - | - | 仕様 | 0 | EB-2280 | 0 |  | 0
三協立山 | 防火窓アルジオ 採風勝手口ドア | ドア | 勝手口ドア | アルミ樹脂複合 | 6.8+A16+L4 | [7 empty] | 0 | [5 empty] | 仕様 | 0.51 | - | - | 0.32 | - | - | 仕様 | 0 | EB-2280 | 0 |  | 0
三協立山 | 防火窓アルジオ 勝手口ドア | ドア | 勝手口ドア | アルミ樹脂複合 | 6.8+G16+L4 | 1.2 | [11 empty] | 1.75 | 試験 | 0.51 | - | - | 0.32 | - | - | 仕様 | 0 | EB-1925-3 | 0 |  | 0
三協立山 | 防火窓アルジオ 勝手口ドア | ドア | 勝手口ドア | アルミ樹脂複合 | 6.8+G16+L4 | [6 empty] | 0 | [6 empty] | 仕様 | 0.51 | - | - | 0.32 | - | - | 仕様 | 0 | EB-1925-3 | 0 |  | 0
三協立山 | 防火窓アルジオ 勝手口ドア | ドア | 勝手口ドア | アルミ樹脂複合 | 6.8+A16+L4 | [7 empty] | 0 | [5 empty] | 仕様 | 0.51 | - | - | 0.32 | - | - | 仕様 | 0 | EB-1925-3 | 0 |  | 0
三協立山 | 防火窓アルジオ テラスドア | ドア | テラスドア | アルミ樹脂複合 | 6.8+G16+L4 | 1.2 | [11 empty] | 1.75 | 試験 | 0.51 | - | - | 0.32 | - | - | 仕様 | 0 | EB-1925-3 | 0 |  | 0
三協立山 | 防火窓アルジオ テラスドア | ドア | テラスドア | アルミ樹脂複合 | 6.8+G16+L4 | [6 empty] | 0 | [6 empty] | 仕様 | 0.51 | - | - | 0.32 | - | - | 仕様 | 0 | EB-1925-3 | 0 |  | 0
三協立山 | 防火窓アルジオ テラスドア | ドア | テラスドア | アルミ樹脂複合 | 6.8+A16+L4 | [7 empty] | 0 | [5 empty] | 仕様 | 0.51 | - | - | 0.32 | - | - | 仕様 | 0 | EB-1925-3 | 0 |  | 0
三協立山 | 防火サッシＦ型 アルミ樹脂複合 引違い窓 窓タイプ（硬質グレチャン仕様） | 一重窓 | 引違い | アルミ樹脂複合 | 6.8+A12+L3 | [7 empty] | 0 | [5 empty] | 仕様 | 0.51 | 0.3 | 0.12 | 0.32 | 0.21 | 0.09 | 仕様 | 0 | EB-2860 | 0 |  | 0
三協立山 | 防火サッシＦ型 アルミ樹脂複合 引違い窓 窓タイプ（硬質グレチャン仕様） | 一重窓 | 引違い | アルミ樹脂複合 | 6.8+G12+L3 | [7 empty] | 0 | [5 empty] | 仕様 | 0.51 | 0.3 | 0.12 | 0.32 | 0.21 | 0.09 | 仕様 | 0 | EB-2860 | 0 |  | 0
三協立山 | 防火サッシＦ型 アルミ樹脂複合 引違い窓 テラスタイプ（硬質グレチャン仕様） | 一重窓 | 引違い | アルミ樹脂複合 | 6.8+A11+L4 | [7 empty] | 0 | [5 empty] | 仕様 | 0.51 | 0.3 | 0.12 | 0.32 | 0.21 | 0.09 | 仕様 | 0 | EB-2861 | 0 |  | 0
三協立山 | 防火サッシＦ型 アルミ樹脂複合 引違い窓 テラスタイプ（硬質グレチャン仕様） | 一重窓 | 引違い | アルミ樹脂複合 | 6.8+G11+L4 | [7 empty] | 0 | [5 empty] | 仕様 | 0.51 | 0.3 | 0.12 | 0.32 | 0.21 | 0.09 | 仕様 | 0 | EB-2861 | 0 |  | 0
三協立山 | 防火サッシＦ型 アルミ樹脂複合 面格子付引違い窓（硬質グレチャン仕様） | 一重窓 | 引違い | アルミ樹脂複合 | 6.8+A12+L3 | [7 empty] | 0 | [5 empty] | 仕様 | 0.51 | 0.3 | 0.12 | 0.32 | 0.21 | 0.09 | 仕様 | 0 | EB-2863 | 0 |  | 0
三協立山 | 防火サッシＦ型 アルミ樹脂複合 面格子付引違い窓（硬質グレチャン仕様） | 一重窓 | 引違い | アルミ樹脂複合 | 6.8+G12+L3 | [7 empty] | 0 | [5 empty] | 仕様 | 0.51 | 0.3 | 0.12 | 0.32 | 0.21 | 0.09 | 仕様 | 0 | EB-2863 | 0 |  | 0
三協立山 | 防火サッシＦ型 単体シャッター スチール手動 | ― | シャッターサッシ | ― | － | [21 empty] | 0 | EB-2946
三協立山 | 防火サッシＦ型 単体シャッター スチール電動 | ― | シャッターサッシ | ― | － | [21 empty] | 0 | EB-2946
三協立山 | 防火サッシＦ型 アルミ樹脂複合 シャッター付き引違い窓 スチール手動 | ― | シャッターサッシ | ― | － | [21 empty] | 0 | EB-2916
三協立山 | 防火サッシＦ型 アルミ樹脂複合 シャッター付き引違い窓 スチール電動 | ― | シャッターサッシ | ― | － | [21 empty] | 0 | EB-2916
三協立山 | 防火サッシＦ型 アルミ樹脂複合 たてすべり出し窓 グレモン | 一重窓 | たてすべり出し | アルミ樹脂複合 | 6.8+A12+L3 | [7 empty] | 0 | [5 empty] | 仕様 | 0.51 | 0.3 | 0.12 | 0.32 | 0.21 | 0.09 | 仕様 | 0 | EB-2584 | 0 |  | 0
三協立山 | 防火サッシＦ型 アルミ樹脂複合 たてすべり出し窓 グレモン | 一重窓 | たてすべり出し | アルミ樹脂複合 | 6.8+G12+L3 | [7 empty] | 0 | [5 empty] | 仕様 | 0.51 | 0.3 | 0.12 | 0.32 | 0.21 | 0.09 | 仕様 | 0 | EB-2584 | 0 |  | 0
三協立山 | 防火サッシＦ型 アルミ樹脂複合 たてすべり出し窓 オペレーター | 一重窓 | たてすべり出し | アルミ樹脂複合 | 6.8+A12+L3 | [7 empty] | 0 | [5 empty] | 仕様 | 0.51 | 0.3 | 0.12 | 0.32 | 0.21 | 0.09 | 仕様 | 0 | EB-2583 EB-2585 | 0 |  | 0
三協立山 | 防火サッシＦ型 アルミ樹脂複合 たてすべり出し窓 オペレーター | 一重窓 | たてすべり出し | アルミ樹脂複合 | 6.8+G12+L3 | [7 empty] | 0 | [5 empty] | 仕様 | 0.51 | 0.3 | 0.12 | 0.32 | 0.21 | 0.09 | 仕様 | 0 | EB-2583 EB-2585 | 0 |  | 0
三協立山 | 防火サッシＦ型 アルミ樹脂複合 高所用たてすべり出し窓 | 一重窓 | たてすべり出し | アルミ樹脂複合 | 6.8+A12+L3 | [7 empty] | 0 | [5 empty] | 仕様 | 0.51 | 0.3 | 0.12 | 0.32 | 0.21 | 0.09 | 仕様 | 0 | EB-2583 | 0 |  | 0
三協立山 | 防火サッシＦ型 アルミ樹脂複合 高所用たてすべり出し窓 | 一重窓 | たてすべり出し | アルミ樹脂複合 | 6.8+G12+L3 | [7 empty] | 0 | [5 empty] | 仕様 | 0.51 | 0.3 | 0.12 | 0.32 | 0.21 | 0.09 | 仕様 | 0 | EB-2583 | 0 |  | 0
三協立山 | 防火サッシＦ型 アルミ樹脂複合 片上げ下げ窓 シングルハング | 一重窓 | 上げ下げ | アルミ樹脂複合 | 6.8+A12+L3 | [7 empty] | 0 | [5 empty] | 仕様 | 0.51 | 0.3 | 0.12 | 0.32 | 0.21 | 0.09 | 仕様 | 0 | EB-1389 | 0 |  | 0
三協立山 | 防火サッシＦ型 アルミ樹脂複合 片上げ下げ窓 シングルハング | 一重窓 | 上げ下げ | アルミ樹脂複合 | 6.8+G12+L3 | [7 empty] | 0 | [5 empty] | 仕様 | 0.51 | 0.3 | 0.12 | 0.32 | 0.21 | 0.09 | 仕様 | 0 | EB-1389 | 0 |  | 0
三協立山 | 防火サッシＦ型 アルミ樹脂複合 面格子付片上げ下げ窓 シングルハング | 一重窓 | 上げ下げ | アルミ樹脂複合 | 6.8+A12+L3 | [7 empty] | 0 | [5 empty] | 仕様 | 0.51 | 0.3 | 0.12 | 0.32 | 0.21 | 0.09 | 仕様 | 0 | EB-1390 | 0 |  | 0
三協立山 | 防火サッシＦ型 アルミ樹脂複合 面格子付片上げ下げ窓 シングルハング | 一重窓 | 上げ下げ | アルミ樹脂複合 | 6.8+G12+L3 | [7 empty] | 0 | [5 empty] | 仕様 | 0.51 | 0.3 | 0.12 | 0.32 | 0.21 | 0.09 | 仕様 | 0 | EB-1390 | 0 |  | 0
三協立山 | 防火サッシＦ型 アルミ樹脂複合 外開き窓（硬質グレチャン仕様） | 一重窓 | 開き窓 | アルミ樹脂複合 | 6.8+A11+L4 | [7 empty] | 0 | [5 empty] | 仕様 | 0.51 | 0.3 | 0.12 | 0.32 | 0.21 | 0.09 | 仕様 | 0 | EB-1248-1 | 0 |  | 0
三協立山 | 防火サッシＦ型 アルミ樹脂複合 外開き窓（硬質グレチャン仕様） | 一重窓 | 開き窓 | アルミ樹脂複合 | 6.8+G11+L4 | [7 empty] | 0 | [5 empty] | 仕様 | 0.51 | 0.3 | 0.12 | 0.32 | 0.21 | 0.09 | 仕様 | 0 | EB-1248-1 | 0 |  | 0
三協立山 | 防火サッシＦ型 アルミ樹脂複合 ＦＩＸ窓 | 一重窓 | FIX | アルミ樹脂複合 | 6.8+A12+L3 | [7 empty] | 0 | [5 empty] | 仕様 | 0.51 | 0.3 | 0.12 | 0.32 | 0.21 | 0.09 | 仕様 | 0 | EB-2637 EB-2638 | 0 |  | 0
三協立山 | 防火サッシＦ型 アルミ樹脂複合 ＦＩＸ窓 | 一重窓 | FIX | アルミ樹脂複合 | 6.8+G12+L3 | [7 empty] | 0 | [5 empty] | 仕様 | 0.51 | 0.3 | 0.12 | 0.32 | 0.21 | 0.09 | 仕様 | 0 | EB-2637 EB-2638 | 0 |  | 0
三協立山 | 防火サッシＦ型 アルミ樹脂複合 すべり出し窓 カムラッチ | 一重窓 | すべり出し | アルミ樹脂複合 | 6.8+A12+L3 | [7 empty] | 0 | [5 empty] | 仕様 | 0.51 | 0.3 | 0.12 | 0.32 | 0.21 | 0.09 | 仕様 | 0 | EB-2582 | 0 |  | 0
三協立山 | 防火サッシＦ型 アルミ樹脂複合 すべり出し窓 カムラッチ | 一重窓 | すべり出し | アルミ樹脂複合 | 6.8+G12+L3 | [7 empty] | 0 | [5 empty] | 仕様 | 0.51 | 0.3 | 0.12 | 0.32 | 0.21 | 0.09 | 仕様 | 0 | EB-2582 | 0 |  | 0
三協立山 | 防火サッシＦ型 アルミ樹脂複合 外倒し窓 | 一重窓 | 外倒し | アルミ樹脂複合 | 6.8+A12+L3 | [7 empty] | 0 | [5 empty] | 仕様 | 0.51 | 0.3 | 0.12 | 0.32 | 0.21 | 0.09 | 仕様 | 0 | EB-1400 | 0 |  | 0
三協立山 | 防火サッシＦ型 アルミ樹脂複合 外倒し窓 | 一重窓 | 外倒し | アルミ樹脂複合 | 6.8+G12+L3 | [7 empty] | 0 | [5 empty] | 仕様 | 0.51 | 0.3 | 0.12 | 0.32 | 0.21 | 0.09 | 仕様 | 0 | EB-1400 | 0 |  | 0
三協立山 | 防火サッシF型 アルミ樹脂複合 内倒し窓 | 一重窓 | 内倒し | アルミ樹脂複合 | 6.8+A12+L3 | [7 empty] | 0 | [5 empty] | 仕様 | 0.51 | 0.3 | 0.12 | 0.32 | 0.21 | 0.09 | 仕様 | 0 | EB-1399 | 0 |  | 0
三協立山 | 防火サッシF型 アルミ樹脂複合 内倒し窓 | 一重窓 | 内倒し | アルミ樹脂複合 | 6.8+G12+L3 | [7 empty] | 0 | [5 empty] | 仕様 | 0.51 | 0.3 | 0.12 | 0.32 | 0.21 | 0.09 | 仕様 | 0 | EB-1399 | 0 |  | 0
三協立山 | 防火サッシＦ型 アルミ樹脂複合 片開き窓採風テラス | ドア | テラスドア | アルミ樹脂複合 | 6.8+A12+L3 | [7 empty] | 0 | [5 empty] | 仕様 | 0.51 | - | - | 0.32 | - | - | 仕様 | 0 | EB-1230-1 | 0 |  | 0
三協立山 | 防火サッシＦ型 アルミ樹脂複合 片開き窓採風テラス | ドア | テラスドア | アルミ樹脂複合 | 6.8+G12+L3 | [7 empty] | 0 | [5 empty] | 仕様 | 0.51 | - | - | 0.32 | - | - | 仕様 | 0 | EB-1230-1 | 0 |  | 0
三協立山 | 防火サッシＦ型 アルミ樹脂複合 片開き窓テラス（硬質グレチャン仕様） | ドア | テラスドア | アルミ樹脂複合 | 6.8+A11+L4 | [7 empty] | 0 | [5 empty] | 仕様 | 0.51 | - | - | 0.32 | - | - | 仕様 | 0 | EB-1248-1 | 0 |  | 0
三協立山 | 防火サッシＦ型 アルミ樹脂複合 片開き窓テラス（硬質グレチャン仕様） | ドア | テラスドア | アルミ樹脂複合 | 6.8+G11+L4 | [7 empty] | 0 | [5 empty] | 仕様 | 0.51 | - | - | 0.32 | - | - | 仕様 | 0 | EB-1248-1 | 0 |  | 0
三協立山 | 防火サッシＦ型 アルミ複層 引違い窓 窓タイプ（硬質グレチャン仕様） | 一重窓 | 引違い | アルミＰＧ | 6.8+A6+L3 | [9 empty] | 0 |  |  |  | 仕様 | 0.51 | 0.3 | 0.12 | 0.32 | 0.21 | 0.09 | 仕様 | 0 | EB-2678-1 | 0 |  |  | 0
三協立山 | 防火サッシＦ型 アルミ複層 引違い窓 窓タイプ（硬質グレチャン仕様） | 一重窓 | 引違い | アルミＰＧ | 6.8+G6+L3 | [8 empty] | 0 |  |  |  |  | 仕様 | 0.51 | 0.3 | 0.12 | 0.32 | 0.21 | 0.09 | 仕様 | 0 | EB-2678-1 | 0 |  |  | 0
三協立山 | 防火サッシＦ型 アルミ複層 引違い窓 テラスタイプ（硬質グレチャン仕様） | 一重窓 | 引違い | アルミＰＧ | 6.8+A6+L4 | [9 empty] | 0 |  |  |  | 仕様 | 0.51 | 0.3 | 0.12 | 0.32 | 0.21 | 0.09 | 仕様 | 0 | EB-2680-2 | 0 |  |  | 0
三協立山 | 防火サッシＦ型 アルミ複層 引違い窓 テラスタイプ（硬質グレチャン仕様） | 一重窓 | 引違い | アルミＰＧ | 6.8+G6+L4 | [8 empty] | 0 |  |  |  |  | 仕様 | 0.51 | 0.3 | 0.12 | 0.32 | 0.21 | 0.09 | 仕様 | 0 | EB-2680-2 | 0 |  |  | 0
三協立山 | 防火サッシＦ型 アルミ複層 面格子付引違い窓（硬質グレチャン仕様） | 一重窓 | 引違い | アルミＰＧ | 6.8+A6+L3 | [9 empty] | 0 |  |  |  | 仕様 | 0.51 | 0.3 | 0.12 | 0.32 | 0.21 | 0.09 | 仕様 | 0 | EB-2681-1 | 0 |  |  | 0
三協立山 | 防火サッシＦ型 アルミ複層 面格子付引違い窓（硬質グレチャン仕様） | 一重窓 | 引違い | アルミＰＧ | 6.8+G6+L3 | [8 empty] | 0 |  |  |  |  | 仕様 | 0.51 | 0.3 | 0.12 | 0.32 | 0.21 | 0.09 | 仕様 | 0 | EB-2681-1 | 0 |  |  | 0
三協立山 | 防火サッシＦ型 アルミ複層 シャッター付き引違い窓 スチール手動 | ― | シャッターサッシ | ― | － | [21 empty] | 0 | EB-2916
三協立山 | 防火サッシＦ型 アルミ複層 シャッター付き引違い窓 スチール電動 | ― | シャッターサッシ | ― | － | [21 empty] | 0 | EB-2916
三協立山 | 防火サッシＦ型 アルミ複層 たてすべり出し窓 オペレーター | 一重窓 | たてすべり出し | アルミＰＧ | 6.8+A6+L3 | [9 empty] | 0 |  |  |  | 仕様 | 0.51 | 0.3 | 0.12 | 0.32 | 0.21 | 0.09 | 仕様 | 0 | EB-2406 EB-2407 | 0 |  |  | 0
三協立山 | 防火サッシＦ型 アルミ複層 たてすべり出し窓 オペレーター | 一重窓 | たてすべり出し | アルミＰＧ | 6.8+G6+L3 | [8 empty] | 0 |  |  |  |  | 仕様 | 0.51 | 0.3 | 0.12 | 0.32 | 0.21 | 0.09 | 仕様 | 0 | EB-2406 EB-2407 | 0 |  |  | 0
三協立山 | 防火サッシＦ型 アルミ複層 たてすべり出し窓オペレーター＋ＦＩＸ段窓 | 一重窓 | その他窓 | アルミＰＧ | 6.8+A6+L3 | [9 empty] | 0 |  |  |  | 仕様 | 0.51 | 0.3 | 0.12 | 0.32 | 0.21 | 0.09 | 仕様 | 0 | EB-2434 | 0 |  |  | 0
三協立山 | 防火サッシＦ型 アルミ複層 たてすべり出し窓オペレーター＋ＦＩＸ段窓 | 一重窓 | その他窓 | アルミＰＧ | 6.8+G6+L3 | [8 empty] | 0 |  |  |  |  | 仕様 | 0.51 | 0.3 | 0.12 | 0.32 | 0.21 | 0.09 | 仕様 | 0 | EB-2434 | 0 |  |  | 0
三協立山 | 防火サッシＦ型 アルミ複層 高所用たてすべり出し窓 | 一重窓 | たてすべり出し | アルミＰＧ | 6.8+A6+L3 | [9 empty] | 0 |  |  |  | 仕様 | 0.51 | 0.3 | 0.12 | 0.32 | 0.21 | 0.09 | 仕様 | 0 | EB-2406 | 0 |  |  | 0
三協立山 | 防火サッシＦ型 アルミ複層 高所用たてすべり出し窓 | 一重窓 | たてすべり出し | アルミＰＧ | 6.8+G6+L3 | [8 empty] | 0 |  |  |  |  | 仕様 | 0.51 | 0.3 | 0.12 | 0.32 | 0.21 | 0.09 | 仕様 | 0 | EB-2406 | 0 |  |  | 0
三協立山 | 防火サッシＦ型 アルミ複層 片上げ下げ窓 シングルハング | 一重窓 | 上げ下げ | アルミＰＧ | 6.8+A6+L3 | [9 empty] | 0 |  |  |  | 仕様 | 0.51 | 0.3 | 0.12 | 0.32 | 0.21 | 0.09 | 仕様 | 0 | EB-1290-1 | 0 |  |  | 0
三協立山 | 防火サッシＦ型 アルミ複層 片上げ下げ窓 シングルハング | 一重窓 | 上げ下げ | アルミＰＧ | 6.8+G6+L3 | [8 empty] | 0 |  |  |  |  | 仕様 | 0.51 | 0.3 | 0.12 | 0.32 | 0.21 | 0.09 | 仕様 | 0 | EB-1290-1 | 0 |  |  | 0
三協立山 | 防火サッシＦ型 アルミ複層 面格子付片上げ下げ窓 シングルハング | 一重窓 | 上げ下げ | アルミＰＧ | 6.8+A6+L3 | [9 empty] | 0 |  |  |  | 仕様 | 0.51 | 0.3 | 0.12 | 0.32 | 0.21 | 0.09 | 仕様 | 0 | EB-1291-1 | 0 |  |  | 0
三協立山 | 防火サッシＦ型 アルミ複層 面格子付片上げ下げ窓 シングルハング | 一重窓 | 上げ下げ | アルミＰＧ | 6.8+G6+L3 | [8 empty] | 0 |  |  |  |  | 仕様 | 0.51 | 0.3 | 0.12 | 0.32 | 0.21 | 0.09 | 仕様 | 0 | EB-1291-1 | 0 |  |  | 0
三協立山 | 防火サッシＦ型 アルミ複層 外開き窓（硬質グレチャン仕様） | 一重窓 | 開き窓 | アルミＰＧ | 6.8+A6+L4 | [9 empty] | 0 |  |  |  | 仕様 | 0.51 | 0.3 | 0.12 | 0.32 | 0.21 | 0.09 | 仕様 | 0 | EB-1274-1 | 0 |  |  | 0
三協立山 | 防火サッシＦ型 アルミ複層 外開き窓（硬質グレチャン仕様） | 一重窓 | 開き窓 | アルミＰＧ | 6.8+G6+L4 | [8 empty] | 0 |  |  |  |  | 仕様 | 0.51 | 0.3 | 0.12 | 0.32 | 0.21 | 0.09 | 仕様 | 0 | EB-1274-1 | 0 |  |  | 0
三協立山 | 防火サッシＦ型 アルミ複層 ＦＩＸ窓 | 一重窓 | FIX | アルミＰＧ | 6.8+A6+L3 | [9 empty] | 0 |  |  |  | 仕様 | 0.51 | 0.3 | 0.12 | 0.32 | 0.21 | 0.09 | 仕様 | 0 | EB-2429 EB-2430 | 0 |  |  | 0
三協立山 | 防火サッシＦ型 アルミ複層 ＦＩＸ窓 | 一重窓 | FIX | アルミＰＧ | 6.8+G6+L3 | [8 empty] | 0 |  |  |  |  | 仕様 | 0.51 | 0.3 | 0.12 | 0.32 | 0.21 | 0.09 | 仕様 | 0 | EB-2429 EB-2430 | 0 |  |  | 0
三協立山 | 防火サッシＦ型 アルミ複層 すべり出し窓 カムラッチ | 一重窓 | すべり出し | アルミＰＧ | 6.8+A6+L3 | [9 empty] | 0 |  |  |  | 仕様 | 0.51 | 0.3 | 0.12 | 0.32 | 0.21 | 0.09 | 仕様 | 0 | EB-2405 | 0 |  |  | 0
三協立山 | 防火サッシＦ型 アルミ複層 すべり出し窓 カムラッチ | 一重窓 | すべり出し | アルミＰＧ | 6.8+G6+L3 | [8 empty] | 0 |  |  |  |  | 仕様 | 0.51 | 0.3 | 0.12 | 0.32 | 0.21 | 0.09 | 仕様 | 0 | EB-2405 | 0 |  |  | 0
三協立山 | 防火サッシＦ型 アルミ複層 すべり出し窓 オペレーター | 一重窓 | すべり出し | アルミＰＧ | 6.8+A6+L3 | [9 empty] | 0 |  |  |  | 仕様 | 0.51 | 0.3 | 0.12 | 0.32 | 0.21 | 0.09 | 仕様 | 0 | EB-1763 | 0 |  |  | 0
三協立山 | 防火サッシＦ型 アルミ複層 すべり出し窓 オペレーター | 一重窓 | すべり出し | アルミＰＧ | 6.8+G6+L3 | [8 empty] | 0 |  |  |  |  | 仕様 | 0.51 | 0.3 | 0.12 | 0.32 | 0.21 | 0.09 | 仕様 | 0 | EB-1763 | 0 |  |  | 0
三協立山 | 防火サッシＦ型 アルミ複層 内倒し窓 | 一重窓 | 内倒し | アルミＰＧ | 6.8+A6+L3 | [9 empty] | 0 |  |  |  | 仕様 | 0.51 | 0.3 | 0.12 | 0.32 | 0.21 | 0.09 | 仕様 | 0 | EB-1261-1 | 0 |  |  | 0
三協立山 | 防火サッシＦ型 アルミ複層 内倒し窓 | 一重窓 | 内倒し | アルミＰＧ | 6.8+G6+L3 | [8 empty] | 0 |  |  |  |  | 仕様 | 0.51 | 0.3 | 0.12 | 0.32 | 0.21 | 0.09 | 仕様 | 0 | EB-1261-1 | 0 |  |  | 0
三協立山 | 防火サッシＦ型 アルミ複層 外倒し窓 | 一重窓 | 外倒し | アルミＰＧ | 6.8+A6+L3 | [9 empty] | 0 |  |  |  | 仕様 | 0.51 | 0.3 | 0.12 | 0.32 | 0.21 | 0.09 | 仕様 | 0 | EB-3075 | 0 |  |  | 0
三協立山 | 防火サッシＦ型 アルミ複層 外倒し窓 | 一重窓 | 外倒し | アルミＰＧ | 6.8+G6+L3 | [8 empty] | 0 |  |  |  |  | 仕様 | 0.51 | 0.3 | 0.12 | 0.32 | 0.21 | 0.09 | 仕様 | 0 | EB-3075 | 0 |  |  | 0
三協立山 | 防火サッシＦ型 アルミ複層 片開き窓採風テラス | ドア | テラスドア | アルミＰＧ | 6.8+A6+L3 | [9 empty] | 0 |  |  |  | 仕様 | 0.51 | - | - | 0.32 | - | - | 仕様 | 0 | EB-1210-1 | 0 |  |  | 0
三協立山 | 防火サッシＦ型 アルミ複層 片開き窓採風テラス | ドア | テラスドア | アルミＰＧ | 6.8+G8+L3 | [8 empty] | 0 |  |  |  |  | 仕様 | 0.51 | - | - | 0.32 | - | - | 仕様 | 0 | EB-1210-1 | 0 |  |  | 0
三協立山 | 防火サッシＦ型 アルミ複層 片開き窓テラス（硬質グレチャン仕様） | ドア | テラスドア | アルミＰＧ | 6.8+A6+L4 | [9 empty] | 0 |  |  |  | 仕様 | 0.51 | - | - | 0.32 | - | - | 仕様 | 0 | EB-1274-1 | 0 |  |  | 0
三協立山 | 防火サッシＦ型 アルミ複層 片開き窓テラス（硬質グレチャン仕様） | ドア | テラスドア | アルミＰＧ | 6.8+G6+L4 | [8 empty] | 0 |  |  |  |  | 仕様 | 0.51 | - | - | 0.32 | - | - | 仕様 | 0 | EB-1274-1 | 0 |  |  | 0
三協立山 | 防火サッシＦ型 アルミ複層タイプ 勝手口片引き戸 | 引戸 | 勝手口引戸 | アルミＰＧ | 6.8+A6+L4 | [9 empty] | 0 |  |  |  | 仕様 | 0.51 | - | - | 0.32 | - | - | 仕様 | 0 | EB-2211 | 0 |  |  | 0
三協立山 | 防火サッシＦ型 アルミ複層タイプ 勝手口片引き戸 | 引戸 | 勝手口引戸 | アルミＰＧ | 6.8+G6+L4 | [8 empty] | 0 |  |  |  |  | 仕様 | 0.51 | - | - | 0.32 | - | - | 仕様 | 0 | EB-2211 | 0 |  |  | 0
三協立山 | 玄関ドア ビノーザ（モダンタイプ） | ドア | 玄関ドア | ドア2：金属断熱枠・断熱フラッシュ扉 | L4+A12+4 | [7 empty] | 0 | [5 empty] | 仕様 | - | - | - | 0.08 | - | - | 計算 |  |  | 0 |  |  | 0
三協立山 | 玄関ドア ビノーザ（モダンタイプ）（防犯仕様） | ― | 玄関ドア | ドア2：金属断熱枠・断熱フラッシュ扉 | 防犯複層ガラス | [27 empty] | 0
三協立山 | 高断熱玄関ドア プロノーバ（片開きタイプ）（01,02） | ドア | 玄関ドア | ドア1：金属断熱枠・高断熱フラッシュ扉 | L3+G16+4 | [12 empty] | 1.2 | 試験 | - | - | - | 0.04 | - | - | 計算 |  |  | 0 |  |  | 0
三協立山 | 高断熱玄関ドア プロノーバ（片開きタイプ）（38） | ドア | 玄関ドア | ドア1：金属断熱枠・高断熱フラッシュ扉 | L3+G16+4 | [12 empty] | 1.29 | 試験 | - | - | - | 0.04 | - | - | 計算 |  |  | 0 |  |  | 0
三協立山 | 高断熱玄関ドア プロノーバ（片開きタイプ）（31～37,39～41） | ドア | 玄関ドア | ドア1：金属断熱枠・高断熱フラッシュ扉 | L3+G16+4 | [12 empty] | 1.54 | 試験 | - | - | - | 0.05 | - | - | 計算 |  |  | 0 |  |  | 0
三協立山 | 高断熱玄関ドア プロノーバ（片開き採風タイプ）（61,62） | ドア | 玄関ドア | ドア1：金属断熱枠・高断熱フラッシュ扉 | L3+G16+4 | [12 empty] | 1.75 | 試験 | - | - | - | 0.06 | - | - | 計算 |  |  | 0 |  |  | 0
三協立山 | 高断熱玄関ドア プロノーバ（親子開きタイプ）（61,62を除く） | ドア | 玄関ドア | ドア1：金属断熱枠・高断熱フラッシュ扉 | L3+G16+4 | [12 empty] | 1.71 | 試験 | - | - | - | 0.06 | - | - | 計算 |  |  | 0 |  |  | 0
三協立山 | 高断熱玄関ドア プロノーバ（親子開き採風タイプ）（61,62） | ドア | 玄関ドア | ドア1：金属断熱枠・高断熱フラッシュ扉 | L3+G16+4 | [12 empty] | 1.71 | 試験 | - | - | - | 0.06 | - | - | 計算 |  |  | 0 |  |  | 0
三協立山 | 玄関ドア ファノーバ Ｋ２仕様 | ドア | 玄関ドア | ドア2：金属断熱枠・断熱フラッシュ扉 | L4+A12+4 | 1.6 | [11 empty] | 2.32 | 計算 | - | - | - | 0.08 | - | - | 計算 |  |  | 0 |  |  | 0
三協立山 | 玄関ドア ファノーバ Ｋ２仕様 | ドア | 玄関ドア | ドア2：金属断熱枠・断熱フラッシュ扉 | L3+A16+4 | 1.4 | [11 empty] | 2.29 | 計算 | - | - | - | 0.08 | - | - | 計算 |  |  | 0 |  |  | 0
三協立山 | 玄関ドア ファノーバ Ｋ２仕様 （防犯仕様） | ― | 玄関ドア | ドア2：金属断熱枠・断熱フラッシュ扉 | 防犯複層ガラス | [27 empty] | 0
三協立山 | 玄関ドア ファノーバ Ｋ３仕様 | ドア | 玄関ドア | ドア3：金属断熱枠・フラッシュ扉 | 4+A12+4 | 2.9 | [11 empty] | 2.6 | 計算 | - | - | - | 0.09 | - | - | 計算 |  |  | 0 |  |  | 0
三協立山 | 玄関ドア ファノーバ Ｋ３仕様 | ドア | 玄関ドア | ドア3：金属断熱枠・フラッシュ扉 | 3+A16+4 | 2.8 | [11 empty] | 2.59 | 計算 | - | - | - | 0.09 | - | - | 計算 |  |  | 0 |  |  | 0
三協立山 | 玄関ドア ファノーバ Ｋ３仕様(ステンドガラスタイプ) | ドア | 玄関ドア | ドア3：金属断熱枠・フラッシュ扉 | 4+A12（ステンドガラス入り）+4 | [12 empty] | 2.86 | 試験 | - | - | - | 0.1 | - | - | 計算 |  |  | 0 |  |  | 0
三協立山 | 玄関ドア ファノーバ Ｋ３仕様(内開き窓たて型タイプ) | ドア | 玄関ドア | ドア3：金属断熱枠・フラッシュ扉 | 4+A12+4 | 2.9 | [11 empty] | 2.6 | 計算 | - | - | - | 0.09 | - | - | 計算 |  |  | 0 |  |  | 0
三協立山 | 玄関ドア ファノーバ Ｋ３仕様(上下窓タイプ) | ドア | 玄関ドア | ドア3：金属断熱枠・フラッシュ扉 | 4+A12+4 | 2.9 | [11 empty] | 2.6 | 計算 | - | - | - | 0.09 | - | - | 計算 |  |  | 0 |  |  | 0
三協立山 | 玄関ドア ファノーバ Ｋ３仕様(内開き窓横型タイプ) | ドア | 玄関ドア | ドア3：金属断熱枠・フラッシュ扉 | 4+A12+4 | 2.9 | [11 empty] | 2.6 | 計算 | - | - | - | 0.09 | - | - | 計算 |  |  | 0 |  |  | 0
三協立山 | 玄関ドア ファノーバ Ｋ３仕様 （防犯仕様） | ― | 玄関ドア | ドア3：金属断熱枠・フラッシュ扉 | 防犯複層ガラス | [27 empty] | 0
三協立山 | 玄関ドア ファノーバ Ｋ４仕様 | ドア | 玄関ドア | ドア9：金属他枠・フラッシュ扉 | 4+A12+4 | 2.9 | [11 empty] | 2.74 | 計算 | - | - | - | 0.09 | - | - | 計算 |  |  | 0 |  |  | 0
三協立山 | 玄関ドア ファノーバ Ｋ４仕様 | ドア | 玄関ドア | ドア9：金属他枠・フラッシュ扉 | 3+A16+4 | 2.8 | [11 empty] | 2.73 | 計算 | - | - | - | 0.09 | - | - | 計算 |  |  | 0 |  |  | 0
三協立山 | 玄関ドア ファノーバ Ｋ４仕様(ステンドガラスタイプ) | ドア | 玄関ドア | ドア9：金属他枠・フラッシュ扉 | 4+A12（ステンドガラス入り）+4 | [12 empty] | 3.03 | 試験 | - | - | - | 0.1 | - | - | 計算 |  |  | 0 |  |  | 0
三協立山 | 玄関ドア ファノーバ Ｋ４仕様(内開き窓たて型タイプ) | ドア | 玄関ドア | ドア9：金属他枠・フラッシュ扉 | 4+A12+4 | 2.9 | [11 empty] | 2.74 | 計算 | - | - | - | 0.09 | - | - | 計算 |  |  | 0 |  |  | 0
三協立山 | 玄関ドア ファノーバ Ｋ４仕様(上下窓タイプ) | ドア | 玄関ドア | ドア9：金属他枠・フラッシュ扉 | 4+A12+4 | 2.9 | [11 empty] | 2.74 | 計算 | - | - | - | 0.09 | - | - | 計算 |  |  | 0 |  |  | 0
三協立山 | 玄関ドア ファノーバ Ｋ４仕様(内開き窓横型タイプ) | ドア | 玄関ドア | ドア9：金属他枠・フラッシュ扉 | 4+A12+4 | 2.9 | [11 empty] | 2.74 | 計算 | - | - | - | 0.09 | - | - | 計算 |  |  | 0 |  |  | 0
三協立山 | 玄関ドア ファノーバ Ｋ４仕様 （防犯仕様） | ― | 玄関ドア | ドア9：金属他枠・フラッシュ扉 | 防犯複層ガラス | [27 empty] | 0
三協立山 | 防火ドア ファノーバ Ｋ２仕様 片開き （ガラス無しタイプ） | ドア | 玄関ドア | ドア2：金属断熱枠・断熱フラッシュ扉 | － | [12 empty] | 1.79 | 計算 | - | - | - | 0.06 | - | - | 計算 | 0 | EB-3211(3) | 0 |  |  | 0
三協立山 | 防火ドア ファノーバ Ｋ２仕様 片開き （ガラス有りタイプ） | ドア | 玄関ドア | ドア2：金属断熱枠・断熱フラッシュ扉 | L4+A12+6.8 | 1.7 | [11 empty] | 2.33 | 計算 | - | - | - | 0.08 | - | - | 計算 | 0 | EB-3211(1) | 0 |  |  | 0
三協立山 | 防火ドア ファノーバ Ｋ２仕様 片開き （アールタイプ） | ドア | 玄関ドア | ドア2：金属断熱枠・断熱フラッシュ扉 | L4+A12+6.8 | 1.7 | [11 empty] | 2.33 | 計算 | - | - | - | 0.08 | - | - | 計算 | 0 | EB-1565-3 | 0 |  |  | 0
三協立山 | 防火ドア ファノーバ Ｋ２仕様 親子 （親：ガラス無しタイプ＋子：ガラス無しタイプ） | ドア | 玄関ドア | ドア2：金属断熱枠・断熱フラッシュ扉 | － | [12 empty] | 1.79 | 計算 | - | - | - | 0.06 | - | - | 計算 | 0 | EB-3210(2) | 0 |  |  | 0
三協立山 | 防火ドア ファノーバ Ｋ２仕様 親子 （親：ガラス有りタイプ＋子：ガラス有りタイプ） | ドア | 玄関ドア | ドア2：金属断熱枠・断熱フラッシュ扉 | L4+A12+6.8 | 1.7 | [11 empty] | 2.33 | 計算 | - | - | - | 0.08 | - | - | 計算 | 0 | EB-3210(1) | 0 |  |  | 0
三協立山 | 防火ドア ファノーバ Ｋ２仕様 親子 （親：ガラス有りタイプ＋子：ガラス無しタイプ） | ドア | 玄関ドア | ドア2：金属断熱枠・断熱フラッシュ扉 | L4+A12+6.8 | 1.7 | [11 empty] | 2.33 | 計算 | - | - | - | 0.08 | - | - | 計算 | 0 | EB-3210(1) | 0 |  |  | 0
三協立山 | 防火ドア ファノーバ Ｋ２仕様 （防犯仕様） （ガラス侵入可能寸法以下） | ― | 玄関ドア | ドア2：金属断熱枠・断熱フラッシュ扉 | － | [27 empty] | 0
三協立山 | 防火ドア ファノーバ Ｋ３仕様 片開き （採風タイプ） | ドア | 玄関ドア | ドア3：金属断熱枠・フラッシュ扉 | L4+A11+6.8 | 1.7 | [11 empty] | 2.55 | 試験 | - | - | - | 0.09 | - | - | 計算 | 0 | EB-3211(2) | 0 |  |  | 0
三協立山 | 防火ドア ファノーバ Ｋ３仕様 （防犯仕様） （ガラス侵入可能寸法以下） | ― | 玄関ドア | ドア3：金属断熱枠・フラッシュ扉 | － | [27 empty] | 0
三協立山 | 防火ドア ファノーバ Ｋ４仕様 片開き （ガラス無しタイプ） | ドア | 玄関ドア | ドア9：金属他枠・フラッシュ扉 | － | [12 empty] | 2.15 | 計算 | - | - | - | 0.07 | - | - | 計算 | 0 | EB-3211(3) | 0 |  |  | 0
三協立山 | 防火ドア ファノーバ Ｋ４仕様 片開き （ガラス有りタイプ） | ドア | 玄関ドア | ドア9：金属他枠・フラッシュ扉 | L4+A12+6.8 | 1.7 | [11 empty] | 2.69 | 計算 | - | - | - | 0.09 | - | - | 計算 | 0 | EB-3211(1) | 0 |  |  | 0
三協立山 | 防火ドア ファノーバ Ｋ４仕様 片開き （アールタイプ） | ドア | 玄関ドア | ドア9：金属他枠・フラッシュ扉 | L4+A12+6.8 | 1.7 | [11 empty] | 2.69 | 計算 | - | - | - | 0.09 | - | - | 計算 | 0 | EB-1565-3 | 0 |  |  | 0
三協立山 | 防火ドア ファノーバ Ｋ４仕様 片開き （採風タイプ） | ドア | 玄関ドア | ドア9：金属他枠・フラッシュ扉 | L4+A11+6.8 | 1.7 | [11 empty] | 2.69 | 計算 | - | - | - | 0.09 | - | - | 計算 | 0 | EB-3211(2) | 0 |  |  | 0
三協立山 | 防火ドア ファノーバ Ｋ４仕様 親子 （親：ガラス無しタイプ＋子：ガラス無しタイプ） | ドア | 玄関ドア | ドア9：金属他枠・フラッシュ扉 | － | [12 empty] | 2.15 | 計算 | - | - | - | 0.07 | - | - | 計算 | 0 | EB-3210(2) | 0 |  |  | 0
三協立山 | 防火ドア ファノーバ Ｋ４仕様 親子 （親：ガラス有りタイプ＋子：ガラス有りタイプ） | ドア | 玄関ドア | ドア9：金属他枠・フラッシュ扉 | L4+A12+6.8 | 1.7 | [11 empty] | 2.69 | 計算 | - | - | - | 0.09 | - | - | 計算 | 0 | EB-3210(1) | 0 |  |  | 0
三協立山 | 防火ドア ファノーバ Ｋ４仕様 親子 （親：ガラス有りタイプ＋子：ガラス無しタイプ） | ドア | 玄関ドア | ドア9：金属他枠・フラッシュ扉 | L4+A12+6.8 | 1.7 | [11 empty] | 2.69 | 計算 | - | - | - | 0.09 | - | - | 計算 | 0 | EB-3210(1) | 0 |  |  | 0
三協立山 | 防火ドア ファノーバ Ｋ４仕様 （防犯仕様） （ガラス侵入可能寸法以下） | ― | 玄関ドア | ドア9：金属他枠・フラッシュ扉 | － | [27 empty] | 0
三協立山 | アパートドアＡＸ2（Ｋ２仕様） | ドア | 玄関ドア | ドア2：金属断熱枠・断熱フラッシュ扉 | L4+A16+4 | 1.4 | [11 empty] | 2.33 | 計算 | - | - | - | 0.07922 | - | - | 計算 |  |  | 0 |  |  | 0
三協立山 | アパートドアＡＸ2（Ｋ３仕様）（ガラス無しタイプ） | ドア | 玄関ドア | ドア4：金属断熱枠・ハニカム扉 | － | [12 empty] | 2.86 | 計算 | - | - | - | 0.09724 | - | - | 計算 |  |  | 0
三協立山 | アパートドアＡＸ2（Ｋ３仕様）（ガラス無しタイプを除く） | ドア | 玄関ドア | ドア3：金属断熱枠・フラッシュ扉 | 4+A16+4 | 2.8 | [11 empty] | 2.64 | 計算 | - | - | - | 0.08976 | - | - | 計算 |  |  | 0 |  |  | 0
三協立山 | アパートドアＡＸ2（Ｋ４仕様）（ガラス無しタイプ） | ドア | 玄関ドア | ドア10：金属他枠・ハニカム扉 | － | [12 empty] | 3 | 計算 | - | - | - | 0.102 | - | - | 計算 |  |  | 0
三協立山 | アパートドアＡＸ2（Ｋ４仕様）（ガラス無しタイプを除く） | ドア | 玄関ドア | ドア9：金属他枠・フラッシュ扉 | 4+A16+4 | 2.8 | [11 empty] | 2.77 | 計算 | - | - | - | 0.09418 | - | - | 計算 |  |  | 0 |  |  | 0
三協立山 | 防火アパートドアAX2（Ｋ２仕様）（ガラス無しタイプ） | ドア | 玄関ドア | ドア2：金属断熱枠・断熱フラッシュ扉 | － | [12 empty] | 1.83 | 計算 | - | - | - | 0.06222 | - | - | 計算 | 0 | EB-3211(3) | 0 |  |  | 0
三協立山 | 防火アパートドアAX2（Ｋ２仕様）（ガラス有りタイプ） | ドア | 玄関ドア | ドア2：金属断熱枠・断熱フラッシュ扉 | L4+A12+6.8 | 1.7 | [11 empty] | 2.32 | 計算 | - | - | - | 0.07888 | - | - | 計算 | 0 | EB-3211(1) | 0 |  |  | 0
三協立山 | 防火アパートドアAX2（Ｋ４仕様）（ガラス無しタイプ） | ドア | 玄関ドア | ドア10：金属他枠・ハニカム扉 | － | [12 empty] | 3 | 計算 | - | - | - | 0.102 | - | - | 計算 | 0 | EB-3386 | 0
三協立山 | 防火アパートドアAX2（Ｋ４仕様）（ガラス有りタイプ） | ドア | 玄関ドア | ドア10：金属他枠・ハニカム扉 | L4+A12+6.8 | 1.7 | [11 empty] | 3.45 | 計算 | - | - | - | 0.1173 | - | - | 計算 | 0 | EB-3386 | 0
三協立山 | スライディングドア ファノーバＳＤ | 引戸 | 玄関引戸 | ドア6：複合材枠・断熱フラッシュ扉 | L4+A12+4 | 1.6 | [11 empty] | 2.32 | 計算 | - | - | - | 0.08 | - | - | 計算 |  |  | 0 |  |  | 0
三協立山 | スライディングドア ファノーバＳＤ | 引戸 | 玄関引戸 | ドア6：複合材枠・断熱フラッシュ扉 | L3+A16+4 | 1.4 | [11 empty] | 2.29 | 計算 | - | - | - | 0.08 | - | - | 計算 |  |  | 0 |  |  | 0
三協立山 | スライディングドア ファノーバＳＤ（防犯仕様） | ― | 玄関引戸 | ドア6：複合材枠・断熱フラッシュ扉 | 防犯複層ガラス | [27 empty] | 0
三協立山 | 防火スライディングドア ファノーバＳＤ | 引戸 | 玄関引戸 | ドア6：複合材枠・断熱フラッシュ扉 | L4+A12+6.8 | 1.7 | [11 empty] | 2.32 | 計算 | - | - | - | 0.08 | - | - | 計算 | 0 | EB-1385-2 | 0 |  |  | 0
三協立山 | 玄関引戸 更楽 複層仕様 | 引戸 | 玄関引戸 | アルミＰＧ | L3+A10+3 | [8 empty] | 0 |  |  |  |  | 仕様 | 0.51 | - | - | 0.32 | - | - | 仕様 |  |  |  | 0
三協立山 | 玄関引戸 更楽 複層仕様 | 引戸 | 玄関引戸 | アルミＰＧ | L3+G8+3 | [8 empty] | 0 |  |  |  |  | 仕様 | 0.51 | - | - | 0.32 | - | - | 仕様 |  |  |  | 0
三協立山 | 玄関引戸 更楽 複層仕様 | 引戸 | 玄関引戸 | アルミＰＧ | L3+A6+3 | [9 empty] | 0 |  |  |  | 仕様 | 0.51 | - | - | 0.32 | - | - | 仕様 |  |  |  | 0
三協立山 | 玄関引戸 更楽 複層仕様 | 引戸 | 玄関引戸 | アルミＰＧ | L3+G6+3 | [8 empty] | 0 |  |  |  |  | 仕様 | 0.51 | - | - | 0.32 | - | - | 仕様 |  |  |  | 0
三協立山 | 玄関引戸 更楽 複層仕様 | 引戸 | 玄関引戸 | アルミＰＧ | 3+A10+3 | [9 empty] | 0 |  |  |  | 仕様 | 0.63 | - | - | - | - | - | 仕様 |  |  |  | 0
三協立山 | 玄関引戸 更楽 複層仕様 | 引戸 | 玄関引戸 | アルミＰＧ | 3+A6+3 | [10 empty] | 0 |  |  | 仕様 | 0.63 | - | - | - | - | - | 仕様 |  |  |  | 0
三協立山 | 玄関引戸 セレナ ドライ仕様（39タイプ） | 引戸 | 玄関引戸 | アルミ熱遮断 | 4+A12+4 | 2.9 | [11 empty] | 3.25 | 試験 | - | - | - | 0.11 | - | - | 計算 |  |  | 0 |  |  | 0
三協立山 | 玄関引戸 セレナ ドライ仕様（43タイプ） | 引戸 | 玄関引戸 | アルミ熱遮断 | L4+A12+4 | 1.8 | [11 empty] | 3.39 | 試験 | - | - | - | 0.12 | - | - | 計算 |  |  | 0 |  |  | 0
三協立山 | 玄関引戸 セレナ ドライ仕様（39/43タイプを除く） | 引戸 | 玄関引戸 | アルミ熱遮断 | L4+A12+4 | [8 empty] | 0 |  |  |  |  | 仕様 | 0.51 | - | - | 0.32 | - | - | 仕様 |  |  | 0 |  |  | 0
三協立山 | 玄関引戸 セレナ ドライ仕様（39/43タイプを除く） | 引戸 | 玄関引戸 | アルミ熱遮断 | L4+G12+4 | [7 empty] | 0 | [5 empty] | 仕様 | 0.51 | - | - | 0.32 | - | - | 仕様 |  |  | 0 |  |  | 0
三協立山 | 玄関引戸 セレナ ドライ仕様（39/43タイプを除く） | 引戸 | 玄関引戸 | アルミ熱遮断 | 4+A12+4 | [9 empty] | 0 |  |  |  | 仕様 | 0.63 | - | - | - | - | - | 仕様 |  |  | 0 |  |  | 0
三協立山 | 玄関引戸 セレナ ドライ仕様（防犯仕様） | ― | 玄関引戸 | ― | 防犯複層ガラス | [27 empty] | 0
三協立山 | 玄関引戸 セレナ 複層仕様（39タイプ） | 引戸 | 玄関引戸 | アルミＰＧ | 4+A12+4 | 2.9 | [11 empty] | 5.09 | 試験 | - | - | - | 0.17 | - | - | 計算 |  |  |  | 0
三協立山 | 玄関引戸 セレナ 複層仕様（43タイプ） | 引戸 | 玄関引戸 | アルミＰＧ | 4+A12+4 | 2.9 | [11 empty] | 5.17 | 試験 | - | - | - | 0.18 | - | - | 計算 |  |  |  | 0
三協立山 | 玄関引戸 セレナ 複層仕様（39/43タイプを除く） | 引戸 | 玄関引戸 | アルミＰＧ | L3+A10+3 | [8 empty] | 0 |  |  |  |  | 仕様 | 0.51 | - | - | 0.32 | - | - | 仕様 |  |  |  | 0
三協立山 | 玄関引戸 セレナ 複層仕様（39/43タイプを除く） | 引戸 | 玄関引戸 | アルミＰＧ | L3+G8+3 | [8 empty] | 0 |  |  |  |  | 仕様 | 0.51 | - | - | 0.32 | - | - | 仕様 |  |  |  | 0
三協立山 | 玄関引戸 セレナ 複層仕様（39/43タイプを除く） | 引戸 | 玄関引戸 | アルミＰＧ | L3+A6+3 | [9 empty] | 0 |  |  |  | 仕様 | 0.51 | - | - | 0.32 | - | - | 仕様 |  |  |  | 0
三協立山 | 玄関引戸 セレナ 複層仕様（39/43タイプを除く） | 引戸 | 玄関引戸 | アルミＰＧ | L3+G6+3 | [8 empty] | 0 |  |  |  |  | 仕様 | 0.51 | - | - | 0.32 | - | - | 仕様 |  |  |  | 0
三協立山 | 玄関引戸 セレナ 複層仕様（39/43タイプを除く） | 引戸 | 玄関引戸 | アルミＰＧ | 3+A10+3 | [9 empty] | 0 |  |  |  | 仕様 | 0.63 | - | - | - | - | - | 仕様 |  |  |  | 0
三協立山 | 玄関引戸 セレナ 複層仕様（39/43タイプを除く） | 引戸 | 玄関引戸 | アルミＰＧ | 3+A6+3 | [10 empty] | 0 |  |  | 仕様 | 0.63 | - | - | - | - | - | 仕様 |  |  |  | 0
三協立山 | 玄関引戸 セレナ 複層仕様（防犯仕様） | ― | 玄関引戸 | ― | 防犯複層ガラス | [27 empty] | 0
三協立山 | 玄関引戸 彩樹 ドライ仕様 | 引戸 | 玄関引戸 | アルミ熱遮断 | L4+A12+4 | [8 empty] | 0 |  |  |  |  | 仕様 | 0.51 | - | - | 0.32 | - | - | 仕様 |  |  | 0 |  |  | 0
三協立山 | 玄関引戸 彩樹 ドライ仕様 | 引戸 | 玄関引戸 | アルミ熱遮断 | L4+G12+4 | [7 empty] | 0 | [5 empty] | 仕様 | 0.51 | - | - | 0.32 | - | - | 仕様 |  |  | 0 |  |  | 0
三協立山 | 玄関引戸 彩樹 ドライ仕様 | 引戸 | 玄関引戸 | アルミ熱遮断 | 4+A12+4 | [9 empty] | 0 |  |  |  | 仕様 | 0.63 | - | - | - | - | - | 仕様 |  |  | 0 |  |  | 0
三協立山 | 玄関引戸 彩樹 ドライ仕様（防犯仕様） | ― | 玄関引戸 | ― | 防犯複層ガラス | [27 empty] | 0
三協立山 | 玄関引戸 彩樹 複層仕様 | 引戸 | 玄関引戸 | アルミＰＧ | L3+A10+3 | [8 empty] | 0 |  |  |  |  | 仕様 | 0.51 | - | - | 0.32 | - | - | 仕様 |  |  |  | 0
三協立山 | 玄関引戸 彩樹 複層仕様 | 引戸 | 玄関引戸 | アルミＰＧ | L3+G8+3 | [8 empty] | 0 |  |  |  |  | 仕様 | 0.51 | - | - | 0.32 | - | - | 仕様 |  |  |  | 0
三協立山 | 玄関引戸 彩樹 複層仕様 | 引戸 | 玄関引戸 | アルミＰＧ | L3+A6+3 | [9 empty] | 0 |  |  |  | 仕様 | 0.51 | - | - | 0.32 | - | - | 仕様 |  |  |  | 0
三協立山 | 玄関引戸 彩樹 複層仕様 | 引戸 | 玄関引戸 | アルミＰＧ | L3+G6+3 | [8 empty] | 0 |  |  |  |  | 仕様 | 0.51 | - | - | 0.32 | - | - | 仕様 |  |  |  | 0
三協立山 | 玄関引戸 彩樹 複層仕様 | 引戸 | 玄関引戸 | アルミＰＧ | 3+A10+3 | [9 empty] | 0 |  |  |  | 仕様 | 0.63 | - | - | - | - | - | 仕様 |  |  |  | 0
三協立山 | 玄関引戸 彩樹 複層仕様 | 引戸 | 玄関引戸 | アルミＰＧ | 3+A6+3 | [10 empty] | 0 |  |  | 仕様 | 0.63 | - | - | - | - | - | 仕様 |  |  |  | 0
三協立山 | 玄関引戸 彩樹 複層仕様（防犯仕様） | ― | 玄関引戸 | ― | 防犯複層ガラス | [27 empty] | 0
三協立山 | 玄関引戸 和奏 ドライ仕様（28タイプ） | 引戸 | 玄関引戸 | アルミ熱遮断 | 4+A12+4 | 2.9 | [11 empty] | 3.25 | 試験 | - | - | - | 0.11 | - | - | 計算 |  |  | 0 |  |  | 0
三協立山 | 玄関引戸 和奏 ドライ仕様（28タイプを除く） | 引戸 | 玄関引戸 | アルミ熱遮断 | L4+A12+4 | [8 empty] | 0 |  |  |  |  | 仕様 | 0.51 | - | - | 0.32 | - | - | 仕様 |  |  | 0 |  |  | 0
三協立山 | 玄関引戸 和奏 ドライ仕様（28タイプを除く） | 引戸 | 玄関引戸 | アルミ熱遮断 | L4+G12+4 | [7 empty] | 0 | [5 empty] | 仕様 | 0.51 | - | - | 0.32 | - | - | 仕様 |  |  | 0 |  |  | 0
三協立山 | 玄関引戸 和奏 ドライ仕様（28タイプを除く） | 引戸 | 玄関引戸 | アルミ熱遮断 | 4+A12+4 | [9 empty] | 0 |  |  |  | 仕様 | 0.63 | - | - | - | - | - | 仕様 |  |  | 0 |  |  | 0
三協立山 | 玄関引戸 和奏 ドライ仕様（防犯仕様） | ― | 玄関引戸 | ― | 防犯複層ガラス | [27 empty] | 0
三協立山 | 玄関引戸 和奏 複層仕様（28タイプ） | 引戸 | 玄関引戸 | アルミＰＧ | 4+A12+4 | 2.9 | [11 empty] | 5.17 | 試験 | - | - | - | 0.18 | - | - | 計算 |  |  |  | 0
三協立山 | 玄関引戸 和奏 複層仕様（28タイプを除く） | 引戸 | 玄関引戸 | アルミＰＧ | L3+A10+3 | [8 empty] | 0 |  |  |  |  | 仕様 | 0.51 | - | - | 0.32 | - | - | 仕様 |  |  |  | 0
三協立山 | 玄関引戸 和奏 複層仕様（28タイプを除く） | 引戸 | 玄関引戸 | アルミＰＧ | L3+G8+3 | [8 empty] | 0 |  |  |  |  | 仕様 | 0.51 | - | - | 0.32 | - | - | 仕様 |  |  |  | 0
三協立山 | 玄関引戸 和奏 複層仕様（28タイプを除く） | 引戸 | 玄関引戸 | アルミＰＧ | L3+A6+3 | [9 empty] | 0 |  |  |  | 仕様 | 0.51 | - | - | 0.32 | - | - | 仕様 |  |  |  | 0
三協立山 | 玄関引戸 和奏 複層仕様（28タイプを除く） | 引戸 | 玄関引戸 | アルミＰＧ | L3+G6+3 | [8 empty] | 0 |  |  |  |  | 仕様 | 0.51 | - | - | 0.32 | - | - | 仕様 |  |  |  | 0
三協立山 | 玄関引戸 和奏 複層仕様（28タイプを除く） | 引戸 | 玄関引戸 | アルミＰＧ | 3+A10+3 | [9 empty] | 0 |  |  |  | 仕様 | 0.63 | - | - | - | - | - | 仕様 |  |  |  | 0
三協立山 | 玄関引戸 和奏 複層仕様（28タイプを除く） | 引戸 | 玄関引戸 | アルミＰＧ | 3+A6+3 | [10 empty] | 0 |  |  | 仕様 | 0.63 | - | - | - | - | - | 仕様 |  |  |  | 0
三協立山 | 玄関引戸 和奏 複層仕様（防犯仕様） | ― | 玄関引戸 | ― | 防犯複層ガラス | [27 empty] | 0
三協立山 | 玄関引戸 彩樹３０ 単板仕様 | 引戸 | 玄関引戸 | アルミＳＧ | 3 | [11 empty] | 0 |  | 仕様 | 0.7 | - | - | - | - | - | 仕様
三協立山 | 玄関引戸 和奏３０ 単板仕様（28タイプを除く） | 引戸 | 玄関引戸 | アルミＳＧ | 3 | [11 empty] | 0 |  | 仕様 | 0.7 | - | - | - | - | - | 仕様
三協立山 | 玄関引戸 麗峰 | 引戸 | 玄関引戸 | アルミＳＧ | 3 | [11 empty] | 0 |  | 仕様 | 0.7 | - | - | - | - | - | 仕様
三協立山 | 外部収納ドア（Ｋ４仕様） | ドア | 玄関ドア | ドア10：金属他枠・ハニカム扉 | － | [7 empty] | 0 | [5 empty] | 仕様 | - | - | - | 0.16 | - | - | 計算 |  |  | 0
三協立山 | 外部収納ドア（Ｋ２仕様） | ドア | 玄関ドア | ドア2：金属断熱枠・断熱フラッシュ扉 | － |  |  |  |  | 0 | [8 empty] | 仕様 | - | - | - | 0.08 | - | - | 計算 |  |  | 0 |  |  | 0
三協立山 | 防火外部収納ドア（Ｋ２仕様） | ドア | 玄関ドア | ドア2：金属断熱枠・断熱フラッシュ扉 | － |  |  |  |  | 0 | [8 empty] | 仕様 | - | - | - | 0.08 | - | - | 計算 | 0 | EB-1019-4 | 0 |  |  | 0
三協立山 | 防火外部収納ドア（Ｋ４仕様） | ドア | 玄関ドア | ドア10：金属他枠・ハニカム扉 | － | [7 empty] | 0 | [5 empty] | 仕様 | - | - | - | 0.16 | - | - | 計算 | 0 | EB-0854-2 | 0
三協立山 | 店舗ＭＴドア | ドア | 勝手口ドア | アルミＳＧ | 3 | [11 empty] | 0 |  | 仕様 | 0.7 | - | - | - | - | - | 仕様 |  |  |  | 0
三協立山 | 店舗ＭＴドア | ドア | 勝手口ドア | アルミＰＧ | L3+A10+3 | [8 empty] | 0 |  |  |  |  | 仕様 | 0.51 | - | - | 0.32 | - | - | 仕様 |  |  |  | 0
三協立山 | 店舗ＭＴドア | ドア | 勝手口ドア | アルミＰＧ | L3+G8+3 | [8 empty] | 0 |  |  |  |  | 仕様 | 0.51 | - | - | 0.32 | - | - | 仕様 |  |  |  | 0
三協立山 | 店舗ＭＴドア | ドア | 勝手口ドア | アルミＰＧ | L3+A6+3 | [9 empty] | 0 |  |  |  | 仕様 | 0.51 | - | - | 0.32 | - | - | 仕様 |  |  |  | 0
三協立山 | 店舗ＭＴドア | ドア | 勝手口ドア | アルミＰＧ | L3+G6+3 | [8 empty] | 0 |  |  |  |  | 仕様 | 0.51 | - | - | 0.32 | - | - | 仕様 |  |  |  | 0
三協立山 | 店舗ＭＴドア | ドア | 勝手口ドア | アルミＰＧ | 3+A10+3 | [9 empty] | 0 |  |  |  | 仕様 | 0.63 | - | - | - | - | - | 仕様 |  |  |  | 0
三協立山 | 店舗ＭＴドア | ドア | 勝手口ドア | アルミＰＧ | 3+A6+3 | [10 empty] | 0 |  |  | 仕様 | 0.63 | - | - | - | - | - | 仕様 |  |  |  | 0
三協立山 | 勝手口ドア フラッシュドア | ドア | 勝手口ドア | ドア10：金属他枠・ハニカム扉 | － | [7 empty] | 0 | [5 empty] | 仕様 | - | - | - | 0.16 | - | - | 計算 |  |  | 0
三協立山 | 勝手口框ドア 勝手口ドア | ドア | 勝手口ドア | アルミＳＧ | 3 | [11 empty] | 0 |  | 仕様 | 0.7 | - | - | - | - | - | 仕様 |  |  |  | 0
三協立山 | 勝手口框ドア 框ドアＡ型 | ドア | 勝手口ドア | アルミＳＧ | 3 | [11 empty] | 0 |  | 仕様 | 0.7 | - | - | - | - | - | 仕様 |  |  |  | 0
三協立山 | 断熱土間引戸 | 引戸 | 勝手口引戸 | アルミ樹脂複合 | 3+G16+L3 | [6 empty] | 0 | [6 empty] | 仕様 | 0.51 | - | - | 0.32 | - | - | 仕様 |  |  | 0 |  |  | 0
三協立山 | 断熱土間引戸 | 引戸 | 勝手口引戸 | アルミ樹脂複合 | 3+A12+L3 | [7 empty] | 0 | [5 empty] | 仕様 | 0.51 | - | - | 0.32 | - | - | 仕様 |  |  | 0 |  |  | 0
三協立山 | 断熱土間引戸 | 引戸 | 勝手口引戸 | アルミ樹脂複合 | 3+G12+L3 | [7 empty] | 0 | [5 empty] | 仕様 | 0.51 | - | - | 0.32 | - | - | 仕様 |  |  | 0 |  |  | 0
三協立山 | 断熱土間引戸 | 引戸 | 勝手口引戸 | アルミ樹脂複合 | 3+A12+3 | [8 empty] | 0 |  |  |  |  | 仕様 | 0.63 | - | - | - | - | - | 仕様 |  |  | 0 |  |  | 0
三協立山 | 断熱土間引戸 | 引戸 | 勝手口引戸 | アルミ樹脂複合 | 3+A12+6 | [8 empty] | 0 |  |  |  |  | 仕様 | 0.63 | - | - | - | - | - | 仕様 |  |  | 0 |  | 0
三協立山 | 断熱土間引戸（腰パネル付） | 引戸 | 勝手口引戸 | アルミ樹脂複合 | 3+G16+L3 | 1.2 | [11 empty] | 2.16 | 試験 | - | - | - | 0.07 | - | - | 計算 |  |  | 0
三協立山 | 断熱土間引戸（腰パネル付） | 引戸 | 勝手口引戸 | アルミ樹脂複合 | 4+A15+L3 | 1.5 | [11 empty] | 2.3 | 試験 | - | - | - | 0.08 | - | - | 計算 |  |  | 0
三協立山 | 断熱土間引戸（腰パネル付） | 引戸 | 勝手口引戸 | アルミ樹脂複合 | 4+A12+4 | 2.9 | [11 empty] | 2.85 | 試験 | - | - | - | 0.1 | - | - | 計算 |  |  | 0
三協立山 | 土間引戸 | 引戸 | 勝手口引戸 | アルミＰＧ | 3+A10+L3 | [8 empty] | 0 |  |  |  |  | 仕様 | 0.51 | - | - | 0.32 | - | - | 仕様 |  |  | 0
三協立山 | 土間引戸 | 引戸 | 勝手口引戸 | アルミＰＧ | 3+G8+L3 | [8 empty] | 0 |  |  |  |  | 仕様 | 0.51 | - | - | 0.32 | - | - | 仕様 |  |  | 0
三協立山 | 土間引戸 | 引戸 | 勝手口引戸 | アルミＰＧ | 3+A6+L3 | [9 empty] | 0 |  |  |  | 仕様 | 0.51 | - | - | 0.32 | - | - | 仕様 |  |  | 0
三協立山 | 土間引戸 | 引戸 | 勝手口引戸 | アルミＰＧ | 3+A10+3 | [9 empty] | 0 |  |  |  | 仕様 | 0.63 | - | - | - | - | - | 仕様 |  |  | 0
三協立山 | 土間引戸 | 引戸 | 勝手口引戸 | アルミＰＧ | 3+A6+3 | [10 empty] | 0 |  |  | 仕様 | 0.63 | - | - | - | - | - | 仕様 |  |  | 0
三協立山 | 土間引戸 | 引戸 | 勝手口引戸 | アルミＰＧ | 3+A6+4 | [10 empty] | 0 |  |  | 仕様 | 0.63 | - | - | - | - | - | 仕様 |  |  | 0 |  |  | 0
三協立山 | 店舗引戸 | 引戸 | 勝手口引戸 | アルミＳＧ | 3 | [11 empty] | 0 |  | 仕様 | 0.7 | - | - | - | - | - | 仕様
三協立山 | 勝手口引戸 勝手口片引き戸 | 引戸 | 勝手口引戸 | アルミＳＧ | 3 | [11 empty] | 0 |  | 仕様 | 0.7 | - | - | - | - | - | 仕様
三協立山 | アルジオ 一体枠段窓 （上）引違い窓＋（下）ＦＩＸ窓 （断熱障子） | 一重窓 | 引違い | アルミ樹脂複合 | 3+G16+L3 | 1.2 | [11 empty] | 1.82 | 試験 | 0.51 | 0.3 | 0.12 | 0.32 | 0.21 | 0.09 | 仕様 |  |  | 0 |  |  | 0
三協立山 | アルジオ 一体枠段窓 （上）引違い窓＋（下）ＦＩＸ窓 （断熱障子） | 一重窓 | 引違い | アルミ樹脂複合 | 3+G16+L3 | [6 empty] | 0 | [6 empty] | 仕様 | 0.51 | 0.3 | 0.12 | 0.32 | 0.21 | 0.09 | 仕様 |  |  | 0 |  |  | 0
三協立山 | アルジオ 一体枠段窓 （上）引違い窓＋（下）ＦＩＸ窓 （断熱障子） | 一重窓 | 引違い | アルミ樹脂複合 | 3+A16+L3 | [7 empty] | 0 | [5 empty] | 仕様 | 0.51 | 0.3 | 0.12 | 0.32 | 0.21 | 0.09 | 仕様 |  |  | 0 |  |  | 0
三協立山 | アルジオ 一体枠段窓 （上）引違い窓＋（下）ＦＩＸ窓 （断熱障子） | 一重窓 | 引違い | アルミ樹脂複合 | 3+A16+3 | [8 empty] | 0 |  |  |  |  | 仕様 | 0.63 | 0.3 | 0.14 | - | - | - | 仕様 |  |  | 0 |  |  | 0
三協立山 | アルジオ 一体枠段窓 （上）引違い窓＋（下）ＦＩＸ窓 （断熱障子） | 一重窓 | 引違い | アルミ樹脂複合 | 6+G16+L3 | [6 empty] | 0 | [6 empty] | 仕様 | 0.51 | 0.3 | 0.12 | 0.32 | 0.21 | 0.09 | 仕様 |  |  | 0 |  | 0
三協立山 | アルジオ 一体枠段窓 （上）引違い窓＋（下）ＦＩＸ窓 （断熱障子） | 一重窓 | 引違い | アルミ樹脂複合 | 6+A16+3 | [8 empty] | 0 |  |  |  |  | 仕様 | 0.63 | 0.3 | 0.14 | - | - | - | 仕様 |  |  | 0 |  | 0
三協立山 | アルジオ 一体枠段窓 （上）引違い窓＋（下）ＦＩＸ窓 （断熱障子） （防犯仕様） | ― | 引違い | ― | 防犯複層ガラス | [27 empty] | 0
三協立山 | アルジオ 一体枠段窓 （上）引違い窓＋（下）ＦＩＸ窓 （断熱障子） （トリプルガラス） | 一重窓 | 引違い | アルミ樹脂複合 | L3+G10+3+G10+L3 | 0.59 | [11 empty] | 1.36 | 計算 | 0.43 | 0.27 | 0.1 | 0.26 | 0.18 | 0.06 | 仕様 |  |  | 0
三協立山 | アルジオ 一体枠段窓 （上）引違い窓＋（下）ＦＩＸ窓 （断熱障子） （トリプルガラス） | 一重窓 | 引違い | アルミ樹脂複合 | L3+G10+3+G10+L3 | 0.86 | [11 empty] | 1.52 | 試験 | 0.43 | 0.27 | 0.1 | 0.26 | 0.18 | 0.06 | 仕様 |  |  | 0
三協立山 | アルジオ 一体枠段窓 （上）引違い窓＋（下）ＦＩＸ窓 （断熱障子） （トリプルガラス） | 一重窓 | 引違い | アルミ樹脂複合 | L4+G9+4+G9+L4 | 1 | [11 empty] | 1.68 | 試験 | 0.43 | 0.27 | 0.1 | 0.26 | 0.18 | 0.06 | 仕様 |  |  | 0
三協立山 | アルジオ 一体枠段窓 （上）引違い窓＋（下）ＦＩＸ窓 （断熱障子） （トリプルガラス） | 一重窓 | 引違い | アルミ樹脂複合 | L3+G10+3+G10+L3 |  |  |  |  | 0 | [8 empty] | 仕様 | 0.43 | 0.27 | 0.1 | 0.26 | 0.18 | 0.06 | 仕様 |  |  | 0
三協立山 | アルジオ 一体枠段窓 （上）片引き窓＋（下）ＦＩＸ窓 （断熱障子） | 一重窓 | 引違い | アルミ樹脂複合 | 3+G16+L3 | 1.2 | [11 empty] | 1.82 | 試験 | 0.51 | 0.3 | 0.12 | 0.32 | 0.21 | 0.09 | 仕様 |  |  | 0 |  |  | 0
三協立山 | アルジオ 一体枠段窓 （上）片引き窓＋（下）ＦＩＸ窓 （断熱障子） | 一重窓 | 引違い | アルミ樹脂複合 | 3+G16+L3 | [6 empty] | 0 | [6 empty] | 仕様 | 0.51 | 0.3 | 0.12 | 0.32 | 0.21 | 0.09 | 仕様 |  |  | 0 |  |  | 0
三協立山 | アルジオ 一体枠段窓 （上）片引き窓＋（下）ＦＩＸ窓 （断熱障子） | 一重窓 | 引違い | アルミ樹脂複合 | 3+A16+L3 | [7 empty] | 0 | [5 empty] | 仕様 | 0.51 | 0.3 | 0.12 | 0.32 | 0.21 | 0.09 | 仕様 |  |  | 0 |  |  | 0
三協立山 | アルジオ 一体枠段窓 （上）片引き窓＋（下）ＦＩＸ窓 （断熱障子） | 一重窓 | 引違い | アルミ樹脂複合 | 3+A16+3 | [8 empty] | 0 |  |  |  |  | 仕様 | 0.63 | 0.3 | 0.14 | - | - | - | 仕様 |  |  | 0 |  |  | 0
三協立山 | アルジオ 一体枠段窓 （上）片引き窓＋（下）ＦＩＸ窓 （断熱障子） | 一重窓 | 引違い | アルミ樹脂複合 | 6+G16+L3 | [6 empty] | 0 | [6 empty] | 仕様 | 0.51 | 0.3 | 0.12 | 0.32 | 0.21 | 0.09 | 仕様 |  |  | 0 |  | 0
三協立山 | アルジオ 一体枠段窓 （上）片引き窓＋（下）ＦＩＸ窓 （断熱障子） | 一重窓 | 引違い | アルミ樹脂複合 | 6+A16+3 | [8 empty] | 0 |  |  |  |  | 仕様 | 0.63 | 0.3 | 0.14 | - | - | - | 仕様 |  |  | 0 |  | 0
三協立山 | アルジオ 一体枠段窓 （上）片引き窓＋（下）ＦＩＸ窓 （断熱障子） （トリプルガラス） | 一重窓 | 引違い | アルミ樹脂複合 | L3+G10+3+G10+L3 | 0.59 | [11 empty] | 1.36 | 計算 | 0.43 | 0.27 | 0.1 | 0.26 | 0.18 | 0.06 | 仕様 |  |  | 0
三協立山 | アルジオ 一体枠段窓 （上）片引き窓＋（下）ＦＩＸ窓 （断熱障子） （トリプルガラス） | 一重窓 | 引違い | アルミ樹脂複合 | L3+G10+3+G10+L3 | 0.86 | [11 empty] | 1.52 | 試験 | 0.43 | 0.27 | 0.1 | 0.26 | 0.18 | 0.06 | 仕様 |  |  | 0
三協立山 | アルジオ 一体枠段窓 （上）片引き窓＋（下）ＦＩＸ窓 （断熱障子） （トリプルガラス） | 一重窓 | 引違い | アルミ樹脂複合 | L4+G9+4+G9+L4 | 1 | [11 empty] | 1.68 | 試験 | 0.43 | 0.27 | 0.1 | 0.26 | 0.18 | 0.06 | 仕様 |  |  | 0
三協立山 | アルジオ 一体枠段窓 （上）片引き窓＋（下）ＦＩＸ窓 （断熱障子） （トリプルガラス） | 一重窓 | 引違い | アルミ樹脂複合 | L3+G10+3+G10+L3 |  |  |  |  | 0 | [8 empty] | 仕様 | 0.43 | 0.27 | 0.1 | 0.26 | 0.18 | 0.06 | 仕様 |  |  | 0
三協立山 | アルジオ 一体枠段窓 （上）両袖片引き窓＋（下）ＦＩＸ窓 （断熱障子） | 一重窓 | 引違い | アルミ樹脂複合 | 3+G16+L3 | 1.2 | [11 empty] | 1.82 | 試験 | 0.51 | 0.3 | 0.12 | 0.32 | 0.21 | 0.09 | 仕様 |  |  | 0 |  |  | 0
三協立山 | アルジオ 一体枠段窓 （上）両袖片引き窓＋（下）ＦＩＸ窓 （断熱障子） | 一重窓 | 引違い | アルミ樹脂複合 | 3+G16+L3 | [6 empty] | 0 | [6 empty] | 仕様 | 0.51 | 0.3 | 0.12 | 0.32 | 0.21 | 0.09 | 仕様 |  |  | 0 |  |  | 0
三協立山 | アルジオ 一体枠段窓 （上）両袖片引き窓＋（下）ＦＩＸ窓 （断熱障子） | 一重窓 | 引違い | アルミ樹脂複合 | 3+A16+L3 | [7 empty] | 0 | [5 empty] | 仕様 | 0.51 | 0.3 | 0.12 | 0.32 | 0.21 | 0.09 | 仕様 |  |  | 0 |  |  | 0
三協立山 | アルジオ 一体枠段窓 （上）両袖片引き窓＋（下）ＦＩＸ窓 （断熱障子） | 一重窓 | 引違い | アルミ樹脂複合 | 3+A16+3 | [8 empty] | 0 |  |  |  |  | 仕様 | 0.63 | 0.3 | 0.14 | - | - | - | 仕様 |  |  | 0 |  |  | 0
三協立山 | アルジオ 一体枠段窓 （上）両袖片引き窓＋（下）ＦＩＸ窓 （断熱障子） | 一重窓 | 引違い | アルミ樹脂複合 | 6+G16+L3 | [6 empty] | 0 | [6 empty] | 仕様 | 0.51 | 0.3 | 0.12 | 0.32 | 0.21 | 0.09 | 仕様 |  |  | 0 |  | 0
三協立山 | アルジオ 一体枠段窓 （上）両袖片引き窓＋（下）ＦＩＸ窓 （断熱障子） | 一重窓 | 引違い | アルミ樹脂複合 | 6+A16+3 | [8 empty] | 0 |  |  |  |  | 仕様 | 0.63 | 0.3 | 0.14 | - | - | - | 仕様 |  |  | 0 |  | 0
三協立山 | アルジオ 一体枠段窓 （上）両袖片引き窓＋（下）ＦＩＸ窓 （断熱障子） （トリプルガラス） | 一重窓 | 引違い | アルミ樹脂複合 | L3+G10+3+G10+L3 | 0.59 | [11 empty] | 1.36 | 計算 | 0.43 | 0.27 | 0.1 | 0.26 | 0.18 | 0.06 | 仕様 |  |  | 0
三協立山 | アルジオ 一体枠段窓 （上）両袖片引き窓＋（下）ＦＩＸ窓 （断熱障子） （トリプルガラス） | 一重窓 | 引違い | アルミ樹脂複合 | L3+G10+3+G10+L3 | 0.86 | [11 empty] | 1.52 | 試験 | 0.43 | 0.27 | 0.1 | 0.26 | 0.18 | 0.06 | 仕様 |  |  | 0
三協立山 | アルジオ 一体枠段窓 （上）両袖片引き窓＋（下）ＦＩＸ窓 （断熱障子） （トリプルガラス） | 一重窓 | 引違い | アルミ樹脂複合 | L4+G9+4+G9+L4 | 1 | [11 empty] | 1.68 | 試験 | 0.43 | 0.27 | 0.1 | 0.26 | 0.18 | 0.06 | 仕様 |  |  | 0
三協立山 | アルジオ 一体枠段窓 （上）両袖片引き窓＋（下）ＦＩＸ窓 （断熱障子） （トリプルガラス） | 一重窓 | 引違い | アルミ樹脂複合 | L3+G10+3+G10+L3 |  |  |  |  | 0 | [8 empty] | 仕様 | 0.43 | 0.27 | 0.1 | 0.26 | 0.18 | 0.06 | 仕様 |  |  | 0
三協立山 | アルジオ 一体枠段窓 （上）ＦＩＸ窓＋（下）引違い窓 （断熱障子） | 一重窓 | 引違い | アルミ樹脂複合 | 3+G16+L3 | 1.2 | [11 empty] | 1.82 | 試験 | 0.51 | 0.3 | 0.12 | 0.32 | 0.21 | 0.09 | 仕様 |  |  | 0 |  |  | 0
三協立山 | アルジオ 一体枠段窓 （上）ＦＩＸ窓＋（下）引違い窓 （断熱障子） | 一重窓 | 引違い | アルミ樹脂複合 | 3+G16+L3 | [6 empty] | 0 | [6 empty] | 仕様 | 0.51 | 0.3 | 0.12 | 0.32 | 0.21 | 0.09 | 仕様 |  |  | 0 |  |  | 0
三協立山 | アルジオ 一体枠段窓 （上）ＦＩＸ窓＋（下）引違い窓 （断熱障子） | 一重窓 | 引違い | アルミ樹脂複合 | 3+A16+L3 | [7 empty] | 0 | [5 empty] | 仕様 | 0.51 | 0.3 | 0.12 | 0.32 | 0.21 | 0.09 | 仕様 |  |  | 0 |  |  | 0
三協立山 | アルジオ 一体枠段窓 （上）ＦＩＸ窓＋（下）引違い窓 （断熱障子） | 一重窓 | 引違い | アルミ樹脂複合 | 3+A16+3 | [8 empty] | 0 |  |  |  |  | 仕様 | 0.63 | 0.3 | 0.14 | - | - | - | 仕様 |  |  | 0 |  |  | 0
三協立山 | アルジオ 一体枠段窓 （上）ＦＩＸ窓＋（下）引違い窓 （断熱障子） | 一重窓 | 引違い | アルミ樹脂複合 | 6+G16+L3 | [6 empty] | 0 | [6 empty] | 仕様 | 0.51 | 0.3 | 0.12 | 0.32 | 0.21 | 0.09 | 仕様 |  |  | 0 |  | 0
三協立山 | アルジオ 一体枠段窓 （上）ＦＩＸ窓＋（下）引違い窓 （断熱障子） | 一重窓 | 引違い | アルミ樹脂複合 | 6+A16+3 | [8 empty] | 0 |  |  |  |  | 仕様 | 0.63 | 0.3 | 0.14 | - | - | - | 仕様 |  |  | 0 |  | 0
三協立山 | アルジオ 一体枠段窓 （上）ＦＩＸ窓＋（下）引違い窓 （断熱障子） （防犯仕様） | ― | 引違い | ― | 防犯複層ガラス | [27 empty] | 0
三協立山 | アルジオ 一体枠段窓 （上）ＦＩＸ窓＋（下）引違い窓 （断熱障子） （トリプルガラス） | 一重窓 | 引違い | アルミ樹脂複合 | L3+G10+3+G10+L3 | 0.59 | [11 empty] | 1.36 | 計算 | 0.43 | 0.27 | 0.1 | 0.26 | 0.18 | 0.06 | 仕様 |  |  | 0
三協立山 | アルジオ 一体枠段窓 （上）ＦＩＸ窓＋（下）引違い窓 （断熱障子） （トリプルガラス） | 一重窓 | 引違い | アルミ樹脂複合 | L3+G10+3+G10+L3 | 0.86 | [11 empty] | 1.52 | 試験 | 0.43 | 0.27 | 0.1 | 0.26 | 0.18 | 0.06 | 仕様 |  |  | 0
三協立山 | アルジオ 一体枠段窓 （上）ＦＩＸ窓＋（下）引違い窓 （断熱障子） （トリプルガラス） | 一重窓 | 引違い | アルミ樹脂複合 | L4+G9+4+G9+L4 | 1 | [11 empty] | 1.68 | 試験 | 0.43 | 0.27 | 0.1 | 0.26 | 0.18 | 0.06 | 仕様 |  |  | 0
三協立山 | アルジオ 一体枠段窓 （上）ＦＩＸ窓＋（下）引違い窓 （断熱障子） （トリプルガラス） | 一重窓 | 引違い | アルミ樹脂複合 | L3+G10+3+G10+L3 |  |  |  |  | 0 | [8 empty] | 仕様 | 0.43 | 0.27 | 0.1 | 0.26 | 0.18 | 0.06 | 仕様 |  |  | 0
三協立山 | アルジオ 一体枠段窓 （上）外倒し窓＋（下）引違い窓 （断熱障子） | 一重窓 | 引違い | アルミ樹脂複合 | 3+G16+L3 | 1.2 | [11 empty] | 1.82 | 試験 | 0.51 | 0.3 | 0.12 | 0.32 | 0.21 | 0.09 | 仕様 |  |  | 0 |  |  | 0
三協立山 | アルジオ 一体枠段窓 （上）外倒し窓＋（下）引違い窓 （断熱障子） | 一重窓 | 引違い | アルミ樹脂複合 | 3+G16+L3 | [6 empty] | 0 | [6 empty] | 仕様 | 0.51 | 0.3 | 0.12 | 0.32 | 0.21 | 0.09 | 仕様 |  |  | 0 |  |  | 0
三協立山 | アルジオ 一体枠段窓 （上）外倒し窓＋（下）引違い窓 （断熱障子） | 一重窓 | 引違い | アルミ樹脂複合 | 3+A16+L3 | [7 empty] | 0 | [5 empty] | 仕様 | 0.51 | 0.3 | 0.12 | 0.32 | 0.21 | 0.09 | 仕様 |  |  | 0 |  |  | 0
三協立山 | アルジオ 一体枠段窓 （上）外倒し窓＋（下）引違い窓 （断熱障子） | 一重窓 | 引違い | アルミ樹脂複合 | 3+A16+3 | [8 empty] | 0 |  |  |  |  | 仕様 | 0.63 | 0.3 | 0.14 | - | - | - | 仕様 |  |  | 0 |  |  | 0
三協立山 | アルジオ 一体枠段窓 （上）外倒し窓＋（下）引違い窓 （断熱障子） | 一重窓 | 引違い | アルミ樹脂複合 | 6+G16+L3 | [6 empty] | 0 | [6 empty] | 仕様 | 0.51 | 0.3 | 0.12 | 0.32 | 0.21 | 0.09 | 仕様 |  |  | 0 |  | 0
三協立山 | アルジオ 一体枠段窓 （上）外倒し窓＋（下）引違い窓 （断熱障子） | 一重窓 | 引違い | アルミ樹脂複合 | 6+A16+3 | [8 empty] | 0 |  |  |  |  | 仕様 | 0.63 | 0.3 | 0.14 | - | - | - | 仕様 |  |  | 0 |  | 0
三協立山 | アルジオ 一体枠段窓 （上）外倒し窓＋（下）引違い窓 （断熱障子） （トリプルガラス） | 一重窓 | 引違い | アルミ樹脂複合 | L3+G10+3+G10+L3 | 0.59 | [11 empty] | 1.36 | 計算 | 0.43 | 0.27 | 0.1 | 0.26 | 0.18 | 0.06 | 仕様 |  |  | 0
三協立山 | アルジオ 一体枠段窓 （上）外倒し窓＋（下）引違い窓 （断熱障子） （トリプルガラス） | 一重窓 | 引違い | アルミ樹脂複合 | L3+G10+3+G10+L3 | 0.86 | [11 empty] | 1.52 | 試験 | 0.43 | 0.27 | 0.1 | 0.26 | 0.18 | 0.06 | 仕様 |  |  | 0
三協立山 | アルジオ 一体枠段窓 （上）外倒し窓＋（下）引違い窓 （断熱障子） （トリプルガラス） | 一重窓 | 引違い | アルミ樹脂複合 | L4+G9+4+G9+L4 | 1 | [11 empty] | 1.68 | 試験 | 0.43 | 0.27 | 0.1 | 0.26 | 0.18 | 0.06 | 仕様 |  |  | 0
三協立山 | アルジオ 一体枠段窓 （上）外倒し窓＋（下）引違い窓 （断熱障子） （トリプルガラス） | 一重窓 | 引違い | アルミ樹脂複合 | L3+G10+3+G10+L3 |  |  |  |  | 0 | [8 empty] | 仕様 | 0.43 | 0.27 | 0.1 | 0.26 | 0.18 | 0.06 | 仕様 |  |  | 0
三協立山 | 玄関ドア ファノーバ２ Ｋ２仕様 | ドア | 玄関ドア | ドア2：金属断熱枠・断熱フラッシュ扉 | - | [12 empty] | 1.79 | 計算 | - | - | - | 0.06086 | - | - | 計算 |  |  | 0 |  |  | 0
三協立山 | 玄関ドア ファノーバ２ Ｋ２仕様 | ドア | 玄関ドア | ドア2：金属断熱枠・断熱フラッシュ扉 | L4+A12+4 | 1.6 | [11 empty] | 2.32 | 計算 | - | - | - | 0.07888 | - | - | 計算 |  |  | 0 |  |  | 0
三協立山 | 玄関ドア ファノーバ２ Ｋ２仕様 | ドア | 玄関ドア | ドア2：金属断熱枠・断熱フラッシュ扉 | L3+A16+4 | 1.4 | [11 empty] | 2.29 | 計算 | - | - | - | 0.07786 | - | - | 計算 |  |  | 0 |  |  | 0
三協立山 | 玄関ドア ファノーバ２ Ｋ２仕様 （防犯仕様） | ― | 玄関ドア | ドア2：金属断熱枠・断熱フラッシュ扉 | 防犯複層ガラス | [27 empty] | 0
三協立山 | 玄関ドア ファノーバ２ Ｋ２仕様(内開き窓たて型タイプ) | ドア | 玄関ドア | ドア2：金属断熱枠・断熱フラッシュ扉 | 4+A12+4 | 1.6 | [11 empty] | 2.32 | 計算 | - | - | - | 0.07888 | - | - | 計算 |  |  | 0 |  |  | 0
三協立山 | 玄関ドア ファノーバ２ Ｋ２仕様(内開き窓横型タイプ) | ドア | 玄関ドア | ドア2：金属断熱枠・断熱フラッシュ扉 | 4+A12+4 | 1.6 | [11 empty] | 2.32 | 計算 | - | - | - | 0.07888 | - | - | 計算 |  |  | 0 |  |  | 0
三協立山 | 玄関ドア ファノーバ２ Ｋ４仕様 | ドア | 玄関ドア | ドア9：金属他枠・フラッシュ扉 | - | [12 empty] | 2.04 | 計算 | - | - | - | 0.06936 | - | - | 計算 |  |  | 0 |  |  | 0
三協立山 | 玄関ドア ファノーバ２ Ｋ４仕様 | ドア | 玄関ドア | ドア9：金属他枠・フラッシュ扉 | 4+A12+4 | 2.9 | [11 empty] | 2.74 | 計算 | - | - | - | 0.09316 | - | - | 計算 |  |  | 0 |  |  | 0
三協立山 | 玄関ドア ファノーバ２ Ｋ４仕様 | ドア | 玄関ドア | ドア9：金属他枠・フラッシュ扉 | 3+A16+4 | 2.9 | [11 empty] | 2.73 | 計算 | - | - | - | 0.09282 | - | - | 計算 |  |  | 0 |  |  | 0
三協立山 | 玄関ドア ファノーバ２ Ｋ４仕様(ステンドガラスタイプ) | ドア | 玄関ドア | ドア9：金属他枠・フラッシュ扉 | 4+A12（ステンドガラス入り）+4 | [12 empty] | 2.6 | 試験 | - | - | - | 0.0884 | - | - | 計算 |  |  | 0 |  |  | 0
三協立山 | 玄関ドア ファノーバ２ Ｋ４仕様(内開き窓たて型タイプ) | ドア | 玄関ドア | ドア9：金属他枠・フラッシュ扉 | 4+A12+4 | 2.9 | [11 empty] | 2.74 | 計算 | - | - | - | 0.09316 | - | - | 計算 |  |  | 0 |  |  | 0
三協立山 | 玄関ドア ファノーバ２ Ｋ４仕様(内開き窓横型タイプ) | ドア | 玄関ドア | ドア9：金属他枠・フラッシュ扉 | 4+A12+4 | 2.9 | [11 empty] | 2.74 | 計算 | - | - | - | 0.09316 | - | - | 計算 |  |  | 0 |  |  | 0
三協立山 | 玄関ドア ファノーバ２ Ｋ４仕様 （防犯仕様） | ― | 玄関ドア | ドア9：金属他枠・フラッシュ扉 | 防犯複層ガラス | [27 empty] | 0
三協立山 | 防火ドア ファノーバ２ Ｋ２仕様 片開き （ガラス無しタイプ） | ドア | 玄関ドア | ドア2：金属断熱枠・断熱フラッシュ扉 | － | [12 empty] | 1.79 | 計算 | - | - | - | 0.06086 | - | - | 計算 | 0 | EB-3544（3） | 0 |  |  | 0
三協立山 | 防火ドア ファノーバ２ Ｋ２仕様 片開き （ガラス有りタイプ） | ドア | 玄関ドア | ドア2：金属断熱枠・断熱フラッシュ扉 | L4+A12+6.8 | 1.7 | [11 empty] | 2.33 | 計算 | - | - | - | 0.07922 | - | - | 計算 | 0 | EB-3544（1） | 0 |  |  | 0
三協立山 | 防火ドア ファノーバ２ Ｋ２仕様 片開き （アールタイプ） | ドア | 玄関ドア | ドア2：金属断熱枠・断熱フラッシュ扉 | L4+A12+6.8 | 1.7 | [11 empty] | 2.33 | 計算 | - | - | - | 0.07922 | - | - | 計算 | 0 | EB-1565-4 | 0 |  |  | 0
三協立山 | 防火ドア ファノーバ２ Ｋ２仕様 親子 （親：ガラス無しタイプ＋子：ガラス無しタイプ） | ドア | 玄関ドア | ドア2：金属断熱枠・断熱フラッシュ扉 | － | [12 empty] | 1.79 | 計算 | - | - | - | 0.06086 | - | - | 計算 | 0 | EB-3577（2） | 0 |  |  | 0
三協立山 | 防火ドア ファノーバ２ Ｋ２仕様 親子 （親：ガラス有りタイプ＋子：ガラス有りタイプ） | ドア | 玄関ドア | ドア2：金属断熱枠・断熱フラッシュ扉 | L4+A12+6.8 | 1.7 | [11 empty] | 2.33 | 計算 | - | - | - | 0.07922 | - | - | 計算 | 0 | EB-3577(1) | 0 |  |  | 0
三協立山 | 防火ドア ファノーバ２ Ｋ２仕様 親子 （親：ガラス有りタイプ＋子：ガラス無しタイプ） | ドア | 玄関ドア | ドア2：金属断熱枠・断熱フラッシュ扉 | L4+A12+6.8 | 1.7 | [11 empty] | 2.33 | 計算 | - | - | - | 0.07922 | - | - | 計算 | 0 | EB-3577(1) | 0 |  |  | 0
三協立山 | 防火ドア ファノーバ２ Ｋ２仕様 （防犯仕様） （ガラス侵入可能寸法以下） | ― | 玄関ドア | ドア2：金属断熱枠・断熱フラッシュ扉 | － | [27 empty] | 0
三協立山 | 防火ドア ファノーバ２ Ｋ２仕様 片開き （採風タイプ） | ドア | 玄関ドア | ドア2：金属断熱枠・断熱フラッシュ扉 | L4+A11+6.8 | 1.7 | [11 empty] | 2.33 | 計算 | - | - | - | 0.07922 | - | - | 計算 | 0 | EB-3544-1 | 0 |  |  | 0
三協立山 | 防火ドア ファノーバ２ Ｋ４仕様 片開き （ガラス無しタイプ） | ドア | 玄関ドア | ドア9：金属他枠・フラッシュ扉 | － | [12 empty] | 2.15 | 計算 | - | - | - | 0.0731 | - | - | 計算 | 0 | EB-3544（3） | 0 |  |  | 0
三協立山 | 防火ドア ファノーバ２ Ｋ４仕様 片開き （ガラス有りタイプ） | ドア | 玄関ドア | ドア9：金属他枠・フラッシュ扉 | L4+A12+6.8 | 1.7 | [11 empty] | 2.69 | 計算 | - | - | - | 0.09146 | - | - | 計算 | 0 | EB-3544（1） | 0 |  |  | 0
三協立山 | 防火ドア ファノーバ２ Ｋ４仕様 片開き （アールタイプ） | ドア | 玄関ドア | ドア9：金属他枠・フラッシュ扉 | L4+A12+6.8 | 1.7 | [11 empty] | 2.69 | 計算 | - | - | - | 0.09146 | - | - | 計算 | 0 | EB-1565-4 | 0 |  |  | 0
三協立山 | 防火ドア ファノーバ２ Ｋ４仕様 片開き （採風タイプ） | ドア | 玄関ドア | ドア9：金属他枠・フラッシュ扉 | L4+A11+6.8 | 1.7 | [11 empty] | 2.69 | 計算 | - | - | - | 0.09146 | - | - | 計算 | 0 | EB-3544-1 | 0 |  |  | 0
三協立山 | 防火ドア ファノーバ２ Ｋ４仕様 親子 （親：ガラス無しタイプ＋子：ガラス無しタイプ） | ドア | 玄関ドア | ドア9：金属他枠・フラッシュ扉 | － | [12 empty] | 2.15 | 計算 | - | - | - | 0.0731 | - | - | 計算 | 0 | EB-3577（2） | 0 |  |  | 0
三協立山 | 防火ドア ファノーバ２ Ｋ４仕様 親子 （親：ガラス有りタイプ＋子：ガラス有りタイプ） | ドア | 玄関ドア | ドア9：金属他枠・フラッシュ扉 | L4+A12+6.8 | 1.7 | [11 empty] | 2.69 | 計算 | - | - | - | 0.09146 | - | - | 計算 | 0 | EB-3577(1) | 0 |  |  | 0
三協立山 | 防火ドア ファノーバ２ Ｋ４仕様 親子 （親：ガラス有りタイプ＋子：ガラス無しタイプ） | ドア | 玄関ドア | ドア9：金属他枠・フラッシュ扉 | L4+A12+6.8 | 1.7 | [11 empty] | 2.69 | 計算 | - | - | - | 0.09146 | - | - | 計算 | 0 | EB-3577(1) | 0 |  |  | 0
三協立山 | 防火ドア ファノーバ２ Ｋ４仕様 （防犯仕様） （ガラス侵入可能寸法以下） | ― | 玄関ドア | ドア9：金属他枠・フラッシュ扉 | － | [27 empty] | 0
三協立山 | 高断熱玄関ドア プロノーバ２ Ｆクラス （ガラス無タイプ） | ドア | 玄関ドア | ドア6：複合材枠・断熱フラッシュ扉 | - | [12 empty] | 0.78 | 計算 | - | - | - | 0.02652 | - | - | 計算 |  |  | 0 |  |  | 0
三協立山 | 高断熱玄関ドア プロノーバ２ Ｆクラス （ガラス有タイプ） | ドア | 玄関ドア | ドア6：複合材枠・断熱フラッシュ扉 | L3+Ｇ16+4+G16+L3 | 0.6 | [11 empty] | 1.04 | 計算 | - | - | - | 0.03536 | - | - | 計算 |  |  | 0 |  |  | 0
三協立山 | 高断熱玄関ドア プロノーバ２ Ｆクラス （防犯仕様） （ガラス侵入可能寸法以下） | ― | 玄関ドア | ドア6：複合材枠・断熱フラッシュ扉 | - | [27 empty] | 0
三協立山 | 高断熱玄関ドア プロノーバ２ C1クラス （ガラス無タイプ） | ドア | 玄関ドア | ドア6：複合材枠・断熱フラッシュ扉 | - | [12 empty] | 0.97 | 計算 | - | - | - | 0.03298 | - | - | 計算 |  |  | 0 |  |  | 0
三協立山 | 高断熱玄関ドア プロノーバ２ C1クラス （ガラス有タイプ） | ドア | 玄関ドア | ドア6：複合材枠・断熱フラッシュ扉 | L3+Ｇ16+4 | 1.1 | [11 empty] | 1.42 | 計算 | - | - | - | 0.04828 | - | - | 計算 |  |  | 0 |  |  | 0
三協立山 | 高断熱玄関ドア プロノーバ２ C1クラス （防犯仕様） | ― | 玄関ドア | ドア6：複合材枠・断熱フラッシュ扉 | 防犯複層ガラス | [27 empty] | 0
三協立山 | 高断熱玄関ドア プロノーバ２ C2クラス （ガラス無タイプ） | ドア | 玄関ドア | ドア2：金属断熱枠・断熱フラッシュ扉 | - | [12 empty] | 1.18 | 計算 | - | - | - | 0.04012 | - | - | 計算 |  |  | 0 |  |  | 0
三協立山 | 高断熱玄関ドア プロノーバ２ C2クラス （ガラス有タイプ） | ドア | 玄関ドア | ドア2：金属断熱枠・断熱フラッシュ扉 | L3+Ｇ16+4 | 1.1 | [11 empty] | 1.63 | 計算 | - | - | - | 0.05542 | - | - | 計算 |  |  | 0 |  |  | 0
三協立山 | 高断熱玄関ドア プロノーバ２ C2クラス （防犯仕様） | ― | 玄関ドア | ドア2：金属断熱枠・断熱フラッシュ扉 | 防犯複層ガラス | [27 empty] | 0
三協立山 | 防火ドア プロノーバ２ （ガラス無タイプ） | ドア | 玄関ドア | ドア6：複合材枠・断熱フラッシュ扉 | - | [12 empty] | 1.33 | 計算 | - | - | - | 0.04522 | - | - | 計算 |  |  | 0 |  |  | 0
三協立山 | 防火ドア プロノーバ２ （ガラス有タイプ） | ドア | 玄関ドア | ドア6：複合材枠・断熱フラッシュ扉 | L4+Ｇ16+6.8 | 1.1 | [11 empty] | 1.81 | 計算 | - | - | - | 0.06154 | - | - | 計算 |  |  | 0 |  |  | 0
三協立山 | 防火ドア プロノーバ２ （防犯仕様） （ガラス侵入可能寸法以下） | ― | 玄関ドア | ドア6：複合材枠・断熱フラッシュ扉 | - | [27 empty] | 0
三協立山 | エスティナ－Ｈ 引違い窓 （断熱障子） | 一重窓 | 引違い | アルミ樹脂複合 | 3+G16+L3 | 1.1 | [11 empty] | 1.54 | 計算 | 0.51 | 0.3 | 0.12 | 0.32 | 0.21 | 0.09 | 仕様 |  |  | 0 |  |  | 0
三協立山 | エスティナ－Ｈ 引違い窓 （断熱障子） | 一重窓 | 引違い | アルミ樹脂複合 | 3+G16+L3 | 1.2 | [11 empty] | 1.61 | 計算 | 0.51 | 0.3 | 0.12 | 0.32 | 0.21 | 0.09 | 仕様 |  |  | 0 |  |  | 0
三協立山 | エスティナ－Ｈ 引違い窓 （断熱障子） | 一重窓 | 引違い | アルミ樹脂複合 | 3+G16+L3 | [6 empty] | 0 | [6 empty] | 仕様 | 0.51 | 0.3 | 0.12 | 0.32 | 0.21 | 0.09 | 仕様 |  |  | 0 |  |  | 0
三協立山 | エスティナ－Ｈ 引違い窓 （断熱障子） | 一重窓 | 引違い | アルミ樹脂複合 | 3+A16+L3 | [7 empty] | 0 | [5 empty] | 仕様 | 0.51 | 0.3 | 0.12 | 0.32 | 0.21 | 0.09 | 仕様 |  |  | 0 |  |  | 0
三協立山 | エスティナ－Ｈ 引違い窓 （断熱障子） | 一重窓 | 引違い | アルミ樹脂複合 | 3+A16+3 | [8 empty] | 0 |  |  |  |  | 仕様 | 0.63 | 0.3 | 0.14 | - | - | - | 仕様 |  |  | 0 |  |  | 0
三協立山 | エスティナ－Ｈ 引違い窓 （断熱障子） | 一重窓 | 引違い | アルミ樹脂複合 | 6+G16+L3 | [6 empty] | 0 | [6 empty] | 仕様 | 0.51 | 0.3 | 0.12 | 0.32 | 0.21 | 0.09 | 仕様 |  |  | 0 |  | 0
三協立山 | エスティナ－Ｈ 引違い窓 （断熱障子） | 一重窓 | 引違い | アルミ樹脂複合 | 6+A16+3 | [8 empty] | 0 |  |  |  |  | 仕様 | 0.63 | 0.3 | 0.14 | - | - | - | 仕様 |  |  | 0 |  | 0
三協立山 | エスティナ－Ｈ 引違い窓 （断熱障子） （防犯仕様） | ― | 引違い | ― | 防犯複層ガラス | [27 empty] | 0
三協立山 | エスティナ－Ｈ 引違い窓 （断熱障子） （トリプルガラス） | 一重窓 | 引違い | アルミ樹脂複合 | L3+G10+3+G10+L3 | 0.86 | [11 empty] | 1.33 | 計算 | 0.43 | 0.27 | 0.1 | 0.26 | 0.18 | 0.06 | 仕様 |  |  | 0 |  |  | 0
三協立山 | エスティナ－Ｈ 引違い窓 （断熱障子） （トリプルガラス） | 一重窓 | 引違い | アルミ樹脂複合 | L4+G9+4+G9+L4 | 1 | [11 empty] | 1.47 | 計算 | 0.43 | 0.27 | 0.1 | 0.26 | 0.18 | 0.06 | 仕様 |  |  | 0 |  |  | 0
三協立山 | エスティナ－Ｈ 引違い窓 （断熱障子） （トリプルガラス） | 一重窓 | 引違い | アルミ樹脂複合 | L3+G10+3+G10+L3 |  |  |  |  | 0 | [8 empty] | 仕様 | 0.43 | 0.27 | 0.1 | 0.26 | 0.18 | 0.06 | 仕様 |  |  | 0 |  |  | 0
三協立山 | エスティナ－Ｈ 片引き窓 （断熱障子） | 一重窓 | 引違い | アルミ樹脂複合 | 3+G16+L3 | 1.1 | [11 empty] | 1.54 | 計算 | 0.51 | 0.3 | 0.12 | 0.32 | 0.21 | 0.09 | 仕様 |  |  | 0 |  |  | 0
三協立山 | エスティナ－Ｈ 片引き窓 （断熱障子） | 一重窓 | 引違い | アルミ樹脂複合 | 3+G16+L3 | 1.2 | [11 empty] | 1.61 | 計算 | 0.51 | 0.3 | 0.12 | 0.32 | 0.21 | 0.09 | 仕様 |  |  | 0 |  |  | 0
三協立山 | エスティナ－Ｈ 片引き窓 （断熱障子） | 一重窓 | 引違い | アルミ樹脂複合 | 3+G16+L3 | [6 empty] | 0 | [6 empty] | 仕様 | 0.51 | 0.3 | 0.12 | 0.32 | 0.21 | 0.09 | 仕様 |  |  | 0 |  |  | 0
三協立山 | エスティナ－Ｈ 片引き窓 （断熱障子） | 一重窓 | 引違い | アルミ樹脂複合 | 3+A16+L3 | [7 empty] | 0 | [5 empty] | 仕様 | 0.51 | 0.3 | 0.12 | 0.32 | 0.21 | 0.09 | 仕様 |  |  | 0 |  |  | 0
三協立山 | エスティナ－Ｈ 片引き窓 （断熱障子） | 一重窓 | 引違い | アルミ樹脂複合 | 3+A16+3 | [8 empty] | 0 |  |  |  |  | 仕様 | 0.63 | 0.3 | 0.14 | - | - | - | 仕様 |  |  | 0 |  |  | 0
三協立山 | エスティナ－Ｈ 片引き窓 （断熱障子） | 一重窓 | 引違い | アルミ樹脂複合 | 6+G16+L3 | [6 empty] | 0 | [6 empty] | 仕様 | 0.51 | 0.3 | 0.12 | 0.32 | 0.21 | 0.09 | 仕様 |  |  | 0 |  | 0
三協立山 | エスティナ－Ｈ 片引き窓 （断熱障子） | 一重窓 | 引違い | アルミ樹脂複合 | 6+A16+3 | [8 empty] | 0 |  |  |  |  | 仕様 | 0.63 | 0.3 | 0.14 | - | - | - | 仕様 |  |  | 0 |  | 0
三協立山 | エスティナ－Ｈ 片引き窓 （断熱障子） （トリプルガラス） | 一重窓 | 引違い | アルミ樹脂複合 | L3+G10+3+G10+L3 | 0.86 | [11 empty] | 1.33 | 計算 | 0.43 | 0.27 | 0.1 | 0.26 | 0.18 | 0.06 | 仕様 |  |  | 0 |  |  | 0
三協立山 | エスティナ－Ｈ 片引き窓 （断熱障子） （トリプルガラス） | 一重窓 | 引違い | アルミ樹脂複合 | L4+G9+4+G9+L4 | 1 | [11 empty] | 1.47 | 計算 | 0.43 | 0.27 | 0.1 | 0.26 | 0.18 | 0.06 | 仕様 |  |  | 0 |  |  | 0
三協立山 | エスティナ－Ｈ 片引き窓 （断熱障子） （トリプルガラス） | 一重窓 | 引違い | アルミ樹脂複合 | L3+G10+3+G10+L3 |  |  |  |  | 0 | [8 empty] | 仕様 | 0.43 | 0.27 | 0.1 | 0.26 | 0.18 | 0.06 | 仕様 |  |  | 0 |  |  | 0
三協立山 | エスティナ－Ｈ 両袖片引き窓 （断熱障子） | 一重窓 | 引違い | アルミ樹脂複合 | 3+G16+L3 | 1.1 | [11 empty] | 1.54 | 計算 | 0.51 | 0.3 | 0.12 | 0.32 | 0.21 | 0.09 | 仕様 |  |  | 0 |  |  | 0
三協立山 | エスティナ－Ｈ 両袖片引き窓 （断熱障子） | 一重窓 | 引違い | アルミ樹脂複合 | 3+G16+L3 | 1.2 | [11 empty] | 1.61 | 計算 | 0.51 | 0.3 | 0.12 | 0.32 | 0.21 | 0.09 | 仕様 |  |  | 0 |  |  | 0
三協立山 | エスティナ－Ｈ 両袖片引き窓 （断熱障子） | 一重窓 | 引違い | アルミ樹脂複合 | 3+G16+L3 | [6 empty] | 0 | [6 empty] | 仕様 | 0.51 | 0.3 | 0.12 | 0.32 | 0.21 | 0.09 | 仕様 |  |  | 0 |  |  | 0
三協立山 | エスティナ－Ｈ 両袖片引き窓 （断熱障子） | 一重窓 | 引違い | アルミ樹脂複合 | 3+A16+L3 | [7 empty] | 0 | [5 empty] | 仕様 | 0.51 | 0.3 | 0.12 | 0.32 | 0.21 | 0.09 | 仕様 |  |  | 0 |  |  | 0
三協立山 | エスティナ－Ｈ 両袖片引き窓 （断熱障子） | 一重窓 | 引違い | アルミ樹脂複合 | 3+A16+3 | [8 empty] | 0 |  |  |  |  | 仕様 | 0.63 | 0.3 | 0.14 | - | - | - | 仕様 |  |  | 0 |  |  | 0
三協立山 | エスティナ－Ｈ 両袖片引き窓 （断熱障子） | 一重窓 | 引違い | アルミ樹脂複合 | 6+G16+L3 | [6 empty] | 0 | [6 empty] | 仕様 | 0.51 | 0.3 | 0.12 | 0.32 | 0.21 | 0.09 | 仕様 |  |  | 0 |  | 0
三協立山 | エスティナ－Ｈ 両袖片引き窓 （断熱障子） | 一重窓 | 引違い | アルミ樹脂複合 | 6+A16+3 | [8 empty] | 0 |  |  |  |  | 仕様 | 0.63 | 0.3 | 0.14 | - | - | - | 仕様 |  |  | 0 |  | 0
三協立山 | エスティナ－Ｈ 両袖片引き窓 （断熱障子） （トリプルガラス） | 一重窓 | 引違い | アルミ樹脂複合 | L3+G10+3+G10+L3 | 0.86 | [11 empty] | 1.33 | 計算 | 0.43 | 0.27 | 0.1 | 0.26 | 0.18 | 0.06 | 仕様 |  |  | 0 |  |  | 0
三協立山 | エスティナ－Ｈ 両袖片引き窓 （断熱障子） （トリプルガラス） | 一重窓 | 引違い | アルミ樹脂複合 | L4+G9+4+G9+L4 | 1 | [11 empty] | 1.47 | 計算 | 0.43 | 0.27 | 0.1 | 0.26 | 0.18 | 0.06 | 仕様 |  |  | 0 |  |  | 0
三協立山 | エスティナ－Ｈ 両袖片引き窓 （断熱障子） （トリプルガラス） | 一重窓 | 引違い | アルミ樹脂複合 | L3+G10+3+G10+L3 |  |  |  |  | 0 | [8 empty] | 仕様 | 0.43 | 0.27 | 0.1 | 0.26 | 0.18 | 0.06 | 仕様 |  |  | 0 |  |  | 0
三協立山 | エスティナ－Ｈ 面格子付引違い窓 （断熱障子） | 一重窓 | 引違い | アルミ樹脂複合 | 3+G16+L3 | 1.1 | [11 empty] | 1.54 | 計算 | 0.51 | 0.3 | 0.12 | 0.32 | 0.21 | 0.09 | 仕様 |  |  | 0 |  |  | 0
三協立山 | エスティナ－Ｈ 面格子付引違い窓 （断熱障子） | 一重窓 | 引違い | アルミ樹脂複合 | 3+G16+L3 | 1.2 | [11 empty] | 1.61 | 計算 | 0.51 | 0.3 | 0.12 | 0.32 | 0.21 | 0.09 | 仕様 |  |  | 0 |  |  | 0
三協立山 | エスティナ－Ｈ 面格子付引違い窓 （断熱障子） | 一重窓 | 引違い | アルミ樹脂複合 | 3+G16+L3 | [6 empty] | 0 | [6 empty] | 仕様 | 0.51 | 0.3 | 0.12 | 0.32 | 0.21 | 0.09 | 仕様 |  |  | 0 |  |  | 0
三協立山 | エスティナ－Ｈ 面格子付引違い窓 （断熱障子） | 一重窓 | 引違い | アルミ樹脂複合 | 3+A16+L3 | [7 empty] | 0 | [5 empty] | 仕様 | 0.51 | 0.3 | 0.12 | 0.32 | 0.21 | 0.09 | 仕様 |  |  | 0 |  |  | 0
三協立山 | エスティナ－Ｈ 面格子付引違い窓 （断熱障子） | 一重窓 | 引違い | アルミ樹脂複合 | 3+A16+3 | [8 empty] | 0 |  |  |  |  | 仕様 | 0.63 | 0.3 | 0.14 | - | - | - | 仕様 |  |  | 0 |  |  | 0
三協立山 | エスティナ－Ｈ 面格子付引違い窓 （断熱障子） | 一重窓 | 引違い | アルミ樹脂複合 | 6+G16+L3 | [6 empty] | 0 | [6 empty] | 仕様 | 0.51 | 0.3 | 0.12 | 0.32 | 0.21 | 0.09 | 仕様 |  |  | 0 |  | 0
三協立山 | エスティナ－Ｈ 面格子付引違い窓 （断熱障子） | 一重窓 | 引違い | アルミ樹脂複合 | 6+A16+3 | [8 empty] | 0 |  |  |  |  | 仕様 | 0.63 | 0.3 | 0.14 | - | - | - | 仕様 |  |  | 0 |  | 0
三協立山 | エスティナ－Ｈ 面格子付引違い窓 （断熱障子） （防犯仕様） | ― | 引違い | ― | 防犯複層ガラス | [27 empty] | 0
三協立山 | エスティナ－Ｈ 面格子付引違い窓 （断熱障子） （トリプルガラス） | 一重窓 | 引違い | アルミ樹脂複合 | L3+G10+3+G10+L3 | 0.86 | [11 empty] | 1.33 | 計算 | 0.43 | 0.27 | 0.1 | 0.26 | 0.18 | 0.06 | 仕様 |  |  | 0 |  |  | 0
三協立山 | エスティナ－Ｈ 面格子付引違い窓 （断熱障子） （トリプルガラス） | 一重窓 | 引違い | アルミ樹脂複合 | L4+G9+4+G9+L4 | 1 | [11 empty] | 1.47 | 計算 | 0.43 | 0.27 | 0.1 | 0.26 | 0.18 | 0.06 | 仕様 |  |  | 0 |  |  | 0
三協立山 | エスティナ－Ｈ 面格子付引違い窓 （断熱障子） （トリプルガラス） | 一重窓 | 引違い | アルミ樹脂複合 | L3+G10+3+G10+L3 |  |  |  |  | 0 | [8 empty] | 仕様 | 0.43 | 0.27 | 0.1 | 0.26 | 0.18 | 0.06 | 仕様 |  |  | 0 |  |  | 0
三協立山 | 防火窓エスティナ－Ｈ 引違い窓フラットレール 窓タイプ | 一重窓 | 引違い | アルミ樹脂複合 | 6.8+G16+L3 | 1.1 | [11 empty] | 1.64 | 計算 | 0.51 | 0.3 | 0.12 | 0.32 | 0.21 | 0.09 | 仕様 | 0 | EB-3685 EB-3686 | 0 |  | 0
三協立山 | 防火窓エスティナ－Ｈ 引違い窓フラットレール 窓タイプ | 一重窓 | 引違い | アルミ樹脂複合 | 6.8+G16+L3 | 1.2 | [11 empty] | 1.71 | 計算 | 0.51 | 0.3 | 0.12 | 0.32 | 0.21 | 0.09 | 仕様 | 0 | EB-3685 EB-3686 | 0 |  | 0
三協立山 | 防火窓エスティナ－Ｈ 引違い窓フラットレール 窓タイプ | 一重窓 | 引違い | アルミ樹脂複合 | 6.8+G16+L3 | [6 empty] | 0 | [6 empty] | 仕様 | 0.51 | 0.3 | 0.12 | 0.32 | 0.21 | 0.09 | 仕様 | 0 | EB-3685 EB-3686 | 0 |  | 0
三協立山 | 防火窓エスティナ－Ｈ 引違い窓フラットレール 窓タイプ | 一重窓 | 引違い | アルミ樹脂複合 | 6.8+A16+L3 | [7 empty] | 0 | [5 empty] | 仕様 | 0.51 | 0.3 | 0.12 | 0.32 | 0.21 | 0.09 | 仕様 | 0 | EB-3685 EB-3686 | 0 |  | 0
三協立山 | 防火窓エスティナ－Ｈ 引違い窓フラットレール テラスタイプ | 一重窓 | 引違い | アルミ樹脂複合 | 6.8+G16+L3 | 1.1 | [11 empty] | 1.64 | 計算 | 0.51 | 0.3 | 0.12 | 0.32 | 0.21 | 0.09 | 仕様 | 0 | EB-3685 | 0 |  | 0
三協立山 | 防火窓エスティナ－Ｈ 引違い窓フラットレール テラスタイプ | 一重窓 | 引違い | アルミ樹脂複合 | 6.8+G16+L3 | 1.2 | [11 empty] | 1.71 | 計算 | 0.51 | 0.3 | 0.12 | 0.32 | 0.21 | 0.09 | 仕様 | 0 | EB-3685 | 0 |  | 0
三協立山 | 防火窓エスティナ－Ｈ 引違い窓フラットレール テラスタイプ | 一重窓 | 引違い | アルミ樹脂複合 | 6.8+G16+L3 | [6 empty] | 0 | [6 empty] | 仕様 | 0.51 | 0.3 | 0.12 | 0.32 | 0.21 | 0.09 | 仕様 | 0 | EB-3685 | 0 |  | 0
三協立山 | 防火窓エスティナ－Ｈ 引違い窓フラットレール テラスタイプ | 一重窓 | 引違い | アルミ樹脂複合 | 6.8+A16+L3 | [7 empty] | 0 | [5 empty] | 仕様 | 0.51 | 0.3 | 0.12 | 0.32 | 0.21 | 0.09 | 仕様 | 0 | EB-3685 | 0 |  | 0
三協立山 | 防火窓エスティナ－Ｈ 面格子付引違い窓フラットレール | 一重窓 | 引違い | アルミ樹脂複合 | 6.8+G16+L3 | 1.1 | [11 empty] | 1.64 | 計算 | 0.51 | 0.3 | 0.12 | 0.32 | 0.21 | 0.09 | 仕様 | 0 | EB-3686 | 0 |  | 0
三協立山 | 防火窓エスティナ－Ｈ 面格子付引違い窓フラットレール | 一重窓 | 引違い | アルミ樹脂複合 | 6.8+G16+L3 | 1.2 | [11 empty] | 1.71 | 計算 | 0.51 | 0.3 | 0.12 | 0.32 | 0.21 | 0.09 | 仕様 | 0 | EB-3686 | 0 |  | 0
三協立山 | 防火窓エスティナ－Ｈ 面格子付引違い窓フラットレール | 一重窓 | 引違い | アルミ樹脂複合 | 6.8+G16+L3 | [6 empty] | 0 | [6 empty] | 仕様 | 0.51 | 0.3 | 0.12 | 0.32 | 0.21 | 0.09 | 仕様 | 0 | EB-3686 | 0 |  | 0
三協立山 | 防火窓エスティナ－Ｈ 面格子付引違い窓フラットレール | 一重窓 | 引違い | アルミ樹脂複合 | 6.8+A16+L3 | [7 empty] | 0 | [5 empty] | 仕様 | 0.51 | 0.3 | 0.12 | 0.32 | 0.21 | 0.09 | 仕様 | 0 | EB-3686 | 0 |  | 0
三協立山 | エスティナ－Ｈ シャッター付引違い窓 （断熱障子） | 一重窓 | シャッターサッシ | アルミ樹脂複合 | 3+G16+L3 | 1.1 | [11 empty] | 1.54 | 計算 | 0.51 | 0.3 | 0.12 | 0.32 | 0.21 | 0.09 | 仕様 |  |  | 0 |  |  | 0
|  | 一重窓 | シャッターサッシ | アルミ樹脂複合 | 3+G16+L3 | [12 empty] | 1.44 | シャッターによる補正 | 0.51 | 0.3 | 0.12 | 0.32 | 0.21 | 0.09 | 仕様 |  |  | 0 |  |  | 0
三協立山 | エスティナ－Ｈ シャッター付引違い窓 （断熱障子） | 一重窓 | シャッターサッシ | アルミ樹脂複合 | 3+G16+L3 | 1.2 | [11 empty] | 1.61 | 計算 | 0.51 | 0.3 | 0.12 | 0.32 | 0.21 | 0.09 | 仕様 |  |  | 0 |  |  | 0
|  | 一重窓 | シャッターサッシ | アルミ樹脂複合 | 3+G16+L3 | [12 empty] | 1.5 | シャッターによる補正 | 0.51 | 0.3 | 0.12 | 0.32 | 0.21 | 0.09 | 仕様 |  |  | 0 |  |  | 0
三協立山 | エスティナ－Ｈ シャッター付引違い窓 （断熱障子） | 一重窓 | シャッターサッシ | アルミ樹脂複合 | 3+G16+L3 | [6 empty] | 0 | [6 empty] | 仕様 | 0.51 | 0.3 | 0.12 | 0.32 | 0.21 | 0.09 | 仕様 |  |  | 0 |  |  | 0
|  | 一重窓 | シャッターサッシ | アルミ樹脂複合 | 3+G16+L3 | [12 empty] | 2.11 | シャッターによる補正 | 0.51 | 0.3 | 0.12 | 0.32 | 0.21 | 0.09 | 仕様 |  |  | 0 |  |  | 0
三協立山 | エスティナ－Ｈ シャッター付引違い窓 （断熱障子） | 一重窓 | シャッターサッシ | アルミ樹脂複合 | 3+A16+L3 | [7 empty] | 0 | [5 empty] | 仕様 | 0.51 | 0.3 | 0.12 | 0.32 | 0.21 | 0.09 | 仕様 |  |  | 0 |  |  | 0
|  | 一重窓 | シャッターサッシ | アルミ樹脂複合 | 3+A16+L3 | [12 empty] | 2.59 | シャッターによる補正 | 0.51 | 0.3 | 0.12 | 0.32 | 0.21 | 0.09 | 仕様 |  |  | 0 |  |  | 0
三協立山 | エスティナ－Ｈ シャッター付引違い窓 （断熱障子） | 一重窓 | シャッターサッシ | アルミ樹脂複合 | 3+A16+3 | [8 empty] | 0 |  |  |  |  | 仕様 | 0.63 | 0.3 | 0.14 | - | - | - | 仕様 |  |  | 0 |  |  | 0
|  | 一重窓 | シャッターサッシ | アルミ樹脂複合 | 3+A16+3 | [12 empty] | 3.04 | シャッターによる補正 | 0.63 | 0.3 | 0.14 | - | - | - | 仕様 |  |  | 0 |  |  | 0
三協立山 | エスティナ－Ｈ シャッター付引違い窓 （断熱障子） | 一重窓 | シャッターサッシ | アルミ樹脂複合 | 6+G16+L3 | [6 empty] | 0 | [6 empty] | 仕様 | 0.51 | 0.3 | 0.12 | 0.32 | 0.21 | 0.09 | 仕様 |  |  | 0 |  | 0
|  | 一重窓 | シャッターサッシ | アルミ樹脂複合 | 6+G16+L3 | [12 empty] | 2.11 | シャッターによる補正 | 0.51 | 0.3 | 0.12 | 0.32 | 0.21 | 0.09 | 仕様 |  |  | 0 |  | 0
三協立山 | エスティナ－Ｈ シャッター付引違い窓 （断熱障子） | 一重窓 | シャッターサッシ | アルミ樹脂複合 | 6+A16+3 | [8 empty] | 0 |  |  |  |  | 仕様 | 0.63 | 0.3 | 0.14 | - | - | - | 仕様 |  |  | 0 |  | 0
|  | 一重窓 | シャッターサッシ | アルミ樹脂複合 | 6+A16+3 | [12 empty] | 3.04 | シャッターによる補正 | 0.63 | 0.3 | 0.14 | - | - | - | 仕様 |  |  | 0 |  | 0
三協立山 | エスティナ－Ｈ シャッター付引違い窓 （断熱障子） （防犯仕様） | ― | 引違い | ― | 防犯複層ガラス | [27 empty] | 0
三協立山 | エスティナ－Ｈ シャッター付引違い窓 （断熱障子） （トリプルガラス） | 一重窓 | シャッターサッシ | アルミ樹脂複合 | L3+G10+3+G10+L3 | 0.86 | [11 empty] | 1.33 | 計算 | 0.43 | 0.27 | 0.1 | 0.26 | 0.18 | 0.06 | 仕様 |  |  | 0 |  |  | 0
三協立山 | エスティナ－Ｈ シャッター付引違い窓 （断熱障子） （トリプルガラス） | 一重窓 | シャッターサッシ | アルミ樹脂複合 | L4+G9+4+G9+L4 | 1 | [11 empty] | 1.47 | 計算 | 0.43 | 0.27 | 0.1 | 0.26 | 0.18 | 0.06 | 仕様 |  |  | 0 |  |  | 0
三協立山 | エスティナ－Ｈ シャッター付引違い窓 （断熱障子） （トリプルガラス） | 一重窓 | シャッターサッシ | アルミ樹脂複合 | L3+G10+3+G10+L3 |  |  |  |  | 0 | [8 empty] | 仕様 | 0.43 | 0.27 | 0.1 | 0.26 | 0.18 | 0.06 | 仕様 |  |  | 0 |  |  | 0
|  | 一重窓 | シャッターサッシ | アルミ樹脂複合 | L3+G10+3+G10+L3 | 0.59 | [11 empty] | 1.96 | シャッターによる補正 | 0.43 | 0.27 | 0.1 | 0.26 | 0.18 | 0.06 | 仕様 |  |  | 0
三協立山 | 防火窓エスティナ－Ｈ シャッター付引違い窓 スチール手動 | 一重窓 | シャッターサッシ | アルミ樹脂複合 | 3+G16+L3 | 1.1 | [11 empty] | 1.54 | 計算 | 0.51 | 0.3 | 0.12 | 0.32 | 0.21 | 0.09 | 仕様 | 0 | EB-3677 | 0 |  |  | 0
|  | 一重窓 | シャッターサッシ | アルミ樹脂複合 | 3+G16+L3 | [12 empty] | 1.44 | シャッターによる補正 | 0.51 | 0.3 | 0.12 | 0.32 | 0.21 | 0.09 | 仕様 | 0 |  | 0 |  |  | 0
三協立山 | 防火窓エスティナ－Ｈ シャッター付引違い窓 スチール手動 | 一重窓 | シャッターサッシ | アルミ樹脂複合 | 3+G16+L3 | 1.2 | [11 empty] | 1.61 | 計算 | 0.51 | 0.3 | 0.12 | 0.32 | 0.21 | 0.09 | 仕様 | 0 | EB-3677 | 0 |  |  | 0
|  | 一重窓 | シャッターサッシ | アルミ樹脂複合 | 3+G16+L3 | [12 empty] | 1.5 | シャッターによる補正 | 0.51 | 0.3 | 0.12 | 0.32 | 0.21 | 0.09 | 仕様 | 0 |  | 0 |  |  | 0
三協立山 | 防火窓エスティナ－Ｈ シャッター付引違い窓 スチール手動 | 一重窓 | シャッターサッシ | アルミ樹脂複合 | 3+G16+L3 | [6 empty] | 0 | [6 empty] | 仕様 | 0.51 | 0.3 | 0.12 | 0.32 | 0.21 | 0.09 | 仕様 | 0 | EB-3677 | 0 |  |  | 0
|  | 一重窓 | シャッターサッシ | アルミ樹脂複合 | 3+G16+L3 | [12 empty] | 2.11 | シャッターによる補正 | 0.51 | 0.3 | 0.12 | 0.32 | 0.21 | 0.09 | 仕様 | 0 |  | 0 |  |  | 0
三協立山 | 防火窓エスティナ－Ｈ シャッター付引違い窓 スチール手動 | 一重窓 | シャッターサッシ | アルミ樹脂複合 | 3+A16+L3 | [7 empty] | 0 | [5 empty] | 仕様 | 0.51 | 0.3 | 0.12 | 0.32 | 0.21 | 0.09 | 仕様 | 0 | EB-3677 | 0 |  |  | 0
|  | 一重窓 | シャッターサッシ | アルミ樹脂複合 | 3+A16+L3 | [12 empty] | 2.59 | シャッターによる補正 | 0.51 | 0.3 | 0.12 | 0.32 | 0.21 | 0.09 | 仕様 | 0 |  | 0 |  |  | 0
三協立山 | 防火窓エスティナ－Ｈ シャッター付引違い窓 スチール手動 | 一重窓 | シャッターサッシ | アルミ樹脂複合 | 3+A16+3 | [8 empty] | 0 |  |  |  |  | 仕様 | 0.63 | 0.3 | 0.14 | - | - | - | 仕様 | 0 | EB-3677 | 0 |  |  | 0
|  | 一重窓 | シャッターサッシ | アルミ樹脂複合 | 3+A16+3 | [12 empty] | 3.04 | シャッターによる補正 | 0.63 | 0.3 | 0.14 | - | - | - | 仕様 | 0 |  | 0 |  |  | 0
三協立山 | 防火窓エスティナ－Ｈ シャッター付引違い窓 スチール手動 | 一重窓 | シャッターサッシ | アルミ樹脂複合 | 6+G16+L3 | [6 empty] | 0 | [6 empty] | 仕様 | 0.51 | 0.3 | 0.12 | 0.32 | 0.21 | 0.09 | 仕様 | 0 | EB-3677 | 0 |  | 0
|  | 一重窓 | シャッターサッシ | アルミ樹脂複合 | 6+G16+L3 | [12 empty] | 2.11 | シャッターによる補正 | 0.51 | 0.3 | 0.12 | 0.32 | 0.21 | 0.09 | 仕様 | 0 |  | 0 |  | 0
三協立山 | 防火窓エスティナ－Ｈ シャッター付引違い窓 スチール手動 | 一重窓 | シャッターサッシ | アルミ樹脂複合 | 6+A16+3 | [8 empty] | 0 |  |  |  |  | 仕様 | 0.63 | 0.3 | 0.14 | - | - | - | 仕様 | 0 | EB-3677 | 0 |  | 0
三協立山 | エスティナ－Ｈ 一体枠段窓 （上）引違い窓＋（下）ＦＩＸ窓 （断熱障子） | 一重窓 | 引違い | アルミ樹脂複合 | 3+G16+L3 | 1.1 | [11 empty] | 1.54 | 計算 | 0.51 | 0.3 | 0.12 | 0.32 | 0.21 | 0.09 | 仕様 |  |  | 0 |  |  | 0
三協立山 | エスティナ－Ｈ 一体枠段窓 （上）引違い窓＋（下）ＦＩＸ窓 （断熱障子） | 一重窓 | 引違い | アルミ樹脂複合 | 3+G16+L3 | 1.2 | [11 empty] | 1.61 | 計算 | 0.51 | 0.3 | 0.12 | 0.32 | 0.21 | 0.09 | 仕様 |  |  | 0 |  |  | 0
三協立山 | エスティナ－Ｈ 一体枠段窓 （上）引違い窓＋（下）ＦＩＸ窓 （断熱障子） | 一重窓 | 引違い | アルミ樹脂複合 | 3+G16+L3 | [6 empty] | 0 | [6 empty] | 仕様 | 0.51 | 0.3 | 0.12 | 0.32 | 0.21 | 0.09 | 仕様 |  |  | 0 |  |  | 0
三協立山 | エスティナ－Ｈ 一体枠段窓 （上）引違い窓＋（下）ＦＩＸ窓 （断熱障子） | 一重窓 | 引違い | アルミ樹脂複合 | 3+A16+L3 | [7 empty] | 0 | [5 empty] | 仕様 | 0.51 | 0.3 | 0.12 | 0.32 | 0.21 | 0.09 | 仕様 |  |  | 0 |  |  | 0
三協立山 | エスティナ－Ｈ 一体枠段窓 （上）引違い窓＋（下）ＦＩＸ窓 （断熱障子） | 一重窓 | 引違い | アルミ樹脂複合 | 3+A16+3 | [8 empty] | 0 |  |  |  |  | 仕様 | 0.63 | 0.3 | 0.14 | - | - | - | 仕様 |  |  | 0 |  |  | 0
三協立山 | エスティナ－Ｈ 一体枠段窓 （上）引違い窓＋（下）ＦＩＸ窓 （断熱障子） | 一重窓 | 引違い | アルミ樹脂複合 | 6+G16+L3 | [6 empty] | 0 | [6 empty] | 仕様 | 0.51 | 0.3 | 0.12 | 0.32 | 0.21 | 0.09 | 仕様 |  |  | 0 |  | 0
三協立山 | エスティナ－Ｈ 一体枠段窓 （上）引違い窓＋（下）ＦＩＸ窓 （断熱障子） | 一重窓 | 引違い | アルミ樹脂複合 | 6+A16+3 | [8 empty] | 0 |  |  |  |  | 仕様 | 0.63 | 0.3 | 0.14 | - | - | - | 仕様 |  |  | 0 |  | 0
三協立山 | エスティナ－Ｈ 一体枠段窓 （上）引違い窓＋（下）ＦＩＸ窓 （断熱障子） （防犯仕様） | ― | 引違い | ― | 防犯複層ガラス | [27 empty] | 0
三協立山 | エスティナ－Ｈ 一体枠段窓 （上）引違い窓＋（下）ＦＩＸ窓 （断熱障子） （トリプルガラス） | 一重窓 | 引違い | アルミ樹脂複合 | L3+G10+3+G10+L3 | 0.86 | [11 empty] | 1.33 | 計算 | 0.43 | 0.27 | 0.1 | 0.26 | 0.18 | 0.06 | 仕様 |  |  | 0
三協立山 | エスティナ－Ｈ 一体枠段窓 （上）引違い窓＋（下）ＦＩＸ窓 （断熱障子） （トリプルガラス） | 一重窓 | 引違い | アルミ樹脂複合 | L4+G9+4+G9+L4 | 1 | [11 empty] | 1.47 | 計算 | 0.43 | 0.27 | 0.1 | 0.26 | 0.18 | 0.06 | 仕様 |  |  | 0
三協立山 | エスティナ－Ｈ 一体枠段窓 （上）引違い窓＋（下）ＦＩＸ窓 （断熱障子） （トリプルガラス） | 一重窓 | 引違い | アルミ樹脂複合 | L3+G10+3+G10+L3 |  |  |  |  | 0 | [8 empty] | 仕様 | 0.43 | 0.27 | 0.1 | 0.26 | 0.18 | 0.06 | 仕様 |  |  | 0
三協立山 | エスティナ－ＥＨ 装飾窓 片上げ下げ窓 （断熱障子） | 一重窓 | 上げ下げ | アルミ樹脂複合 | 3+G16+L3 | 1.1 | [11 empty] | 1.53 | 計算 | 0.51 | 0.3 | 0.12 | 0.32 | 0.21 | 0.09 | 仕様 |  |  | 0 |  |  | 0
三協立山 | エスティナ－ＥＨ 装飾窓 片上げ下げ窓 （断熱障子） | 一重窓 | 上げ下げ | アルミ樹脂複合 | 3+G16+L3 | 1.2 | [11 empty] | 1.59 | 計算 | 0.51 | 0.3 | 0.12 | 0.32 | 0.21 | 0.09 | 仕様 |  |  | 0 |  |  | 0
三協立山 | エスティナ－ＥＨ 装飾窓 片上げ下げ窓 （断熱障子） | 一重窓 | 上げ下げ | アルミ樹脂複合 | 3+G16+L3 | [6 empty] | 0 | [6 empty] | 仕様 | 0.51 | 0.3 | 0.12 | 0.32 | 0.21 | 0.09 | 仕様 |  |  | 0 |  |  | 0
三協立山 | エスティナ－ＥＨ 装飾窓 片上げ下げ窓 （断熱障子） | 一重窓 | 上げ下げ | アルミ樹脂複合 | 3+A16+L3 | [7 empty] | 0 | [5 empty] | 仕様 | 0.51 | 0.3 | 0.12 | 0.32 | 0.21 | 0.09 | 仕様 |  |  | 0 |  |  | 0
三協立山 | エスティナ－ＥＨ 装飾窓 片上げ下げ窓 （断熱障子） | 一重窓 | 上げ下げ | アルミ樹脂複合 | 3+A16+3 | [8 empty] | 0 |  |  |  |  | 仕様 | 0.63 | 0.3 | 0.14 | - | - | - | 仕様 |  |  | 0 |  |  | 0
三協立山 | エスティナ－ＥＨ 装飾窓 片上げ下げ窓 （断熱障子） | 一重窓 | 上げ下げ | アルミ樹脂複合 | 6+G16+L3 | [6 empty] | 0 | [6 empty] | 仕様 | 0.51 | 0.3 | 0.12 | 0.32 | 0.21 | 0.09 | 仕様 |  |  | 0 |  | 0
三協立山 | エスティナ－ＥＨ 装飾窓 片上げ下げ窓 （断熱障子） | 一重窓 | 上げ下げ | アルミ樹脂複合 | 6+A16+3 | [8 empty] | 0 |  |  |  |  | 仕様 | 0.63 | 0.3 | 0.14 | - | - | - | 仕様 |  |  | 0 |  | 0
三協立山 | エスティナ－ＥＨ 装飾窓 片上げ下げ窓 （断熱障子） （防犯仕様） | ― | 上げ下げ | ― | 防犯複層ガラス | [27 empty] | 0
三協立山 | エスティナ－ＥＨ 装飾窓 片上げ下げ窓 （断熱障子） （トリプルガラス） | 一重窓 | 上げ下げ | アルミ樹脂複合 | L3+G10+3+G10+L3 | 0.86 | [11 empty] | 134 | 計算 | 0.43 | 0.27 | 0.1 | 0.26 | 0.18 | 0.06 | 仕様 |  |  | 0 |  |  | 0
三協立山 | エスティナ－ＥＨ 装飾窓 片上げ下げ窓 （断熱障子） （トリプルガラス） | 一重窓 | 上げ下げ | アルミ樹脂複合 | L4+G9+4+G9+L4 | 1 | [11 empty] | 1.47 | 計算 | 0.43 | 0.27 | 0.1 | 0.26 | 0.18 | 0.06 | 仕様 |  |  | 0 |  |  | 0
三協立山 | エスティナ－ＥＨ 装飾窓 片上げ下げ窓 （断熱障子） （トリプルガラス） | 一重窓 | 上げ下げ | アルミ樹脂複合 | L3+G10+3+G10+L3 |  |  |  |  | 0 | [8 empty] | 仕様 | 0.43 | 0.27 | 0.1 | 0.26 | 0.18 | 0.06 | 仕様 |  |  | 0 |  |  | 0
三協立山 | エスティナ－Ｈ 装飾窓 たてすべり出し窓 オペレーター（断熱障子） | 一重窓 | たてすべり出し | アルミ樹脂複合 | 3+G16+L3 | 1.1 | [11 empty] | 1.41 | 計算 | 0.51 | 0.3 | 0.12 | 0.32 | 0.21 | 0.09 | 仕様 |  |  | 0 |  |  | 0
三協立山 | エスティナ－Ｈ 装飾窓 たてすべり出し窓 オペレーター（断熱障子） | 一重窓 | たてすべり出し | アルミ樹脂複合 | 3+G16+L3 | 1.2 | [11 empty] | 1.48 | 計算 | 0.51 | 0.3 | 0.12 | 0.32 | 0.21 | 0.09 | 仕様 |  |  | 0 |  |  | 0
三協立山 | エスティナ－Ｈ 装飾窓 たてすべり出し窓 オペレーター（断熱障子） | 一重窓 | たてすべり出し | アルミ樹脂複合 | 3+G16+L3 | [6 empty] | 0 | [6 empty] | 仕様 | 0.51 | 0.3 | 0.12 | 0.32 | 0.21 | 0.09 | 仕様 |  |  | 0 |  |  | 0
三協立山 | エスティナ－Ｈ 装飾窓 たてすべり出し窓 オペレーター（断熱障子） | 一重窓 | たてすべり出し | アルミ樹脂複合 | 3+A16+L3 | [7 empty] | 0 | [5 empty] | 仕様 | 0.51 | 0.3 | 0.12 | 0.32 | 0.21 | 0.09 | 仕様 |  |  | 0 |  |  | 0
三協立山 | エスティナ－Ｈ 装飾窓 たてすべり出し窓 オペレーター（断熱障子） | 一重窓 | たてすべり出し | アルミ樹脂複合 | 3+A16+3 | [8 empty] | 0 |  |  |  |  | 仕様 | 0.63 | 0.3 | 0.14 | - | - | - | 仕様 |  |  | 0 |  |  | 0
三協立山 | エスティナ－Ｈ 装飾窓 たてすべり出し窓 オペレーター（断熱障子） | 一重窓 | たてすべり出し | アルミ樹脂複合 | 5+G16+L3 | [6 empty] | 0 | [6 empty] | 仕様 | 0.51 | 0.3 | 0.12 | 0.32 | 0.21 | 0.09 | 仕様 |  |  | 0 |  | 0
三協立山 | エスティナ－Ｈ 装飾窓 たてすべり出し窓 オペレーター（断熱障子） | 一重窓 | たてすべり出し | アルミ樹脂複合 | 5+A16+3 | [8 empty] | 0 |  |  |  |  | 仕様 | 0.63 | 0.3 | 0.14 | - | - | - | 仕様 |  |  | 0 |  | 0
三協立山 | エスティナ－Ｈ 装飾窓 たてすべり出し窓 オペレーター（断熱障子） （防犯仕様） | ― | たてすべり出し | ― | 防犯複層ガラス | [27 empty] | 0
三協立山 | エスティナ－Ｈ 装飾窓 たてすべり出し窓 オペレーター（断熱障子） （トリプルガラス） | 一重窓 | たてすべり出し | アルミ樹脂複合 | L3+G10+3+G10+L3 | 0.86 | [11 empty] | 1.21 | 計算 | 0.43 | 0.27 | 0.1 | 0.26 | 0.18 | 0.06 | 仕様 |  |  | 0 |  |  | 0
三協立山 | エスティナ－Ｈ 装飾窓 たてすべり出し窓 オペレーター（断熱障子） （トリプルガラス） | 一重窓 | たてすべり出し | アルミ樹脂複合 | L4+G9+4+G9+L4 | 1 | [11 empty] | 1.34 | 計算 | 0.43 | 0.27 | 0.1 | 0.26 | 0.18 | 0.06 | 仕様 |  |  | 0 |  |  | 0
三協立山 | エスティナ－Ｈ 装飾窓 たてすべり出し窓 オペレーター（断熱障子） （トリプルガラス） | 一重窓 | たてすべり出し | アルミ樹脂複合 | L3+G10+3+G10+L3 |  |  |  |  | 0 | [8 empty] | 仕様 | 0.43 | 0.27 | 0.1 | 0.26 | 0.18 | 0.06 | 仕様 |  |  | 0 |  |  | 0
三協立山 | エスティナ－Ｈ 装飾窓 すべり出し窓 オペレーター（断熱障子） | 一重窓 | すべり出し | アルミ樹脂複合 | 3+G16+L3 | 1.1 | [11 empty] | 1.41 | 計算 | 0.51 | 0.3 | 0.12 | 0.32 | 0.21 | 0.09 | 仕様 |  |  | 0 |  |  | 0
三協立山 | エスティナ－Ｈ 装飾窓 すべり出し窓 オペレーター（断熱障子） | 一重窓 | すべり出し | アルミ樹脂複合 | 3+G16+L3 | 1.2 | [11 empty] | 1.48 | 計算 | 0.51 | 0.3 | 0.12 | 0.32 | 0.21 | 0.09 | 仕様 |  |  | 0 |  |  | 0
三協立山 | エスティナ－Ｈ 装飾窓 すべり出し窓 オペレーター（断熱障子） | 一重窓 | すべり出し | アルミ樹脂複合 | 3+G16+L3 | [6 empty] | 0 | [6 empty] | 仕様 | 0.51 | 0.3 | 0.12 | 0.32 | 0.21 | 0.09 | 仕様 |  |  | 0 |  |  | 0
三協立山 | エスティナ－Ｈ 装飾窓 すべり出し窓 オペレーター（断熱障子） | 一重窓 | すべり出し | アルミ樹脂複合 | 3+A16+L3 | [7 empty] | 0 | [5 empty] | 仕様 | 0.51 | 0.3 | 0.12 | 0.32 | 0.21 | 0.09 | 仕様 |  |  | 0 |  |  | 0
三協立山 | エスティナ－Ｈ 装飾窓 すべり出し窓 オペレーター（断熱障子） | 一重窓 | すべり出し | アルミ樹脂複合 | 3+A16+3 | [8 empty] | 0 |  |  |  |  | 仕様 | 0.63 | 0.3 | 0.14 | - | - | - | 仕様 |  |  | 0 |  |  | 0
三協立山 | エスティナ－Ｈ 装飾窓 すべり出し窓 オペレーター（断熱障子） | 一重窓 | すべり出し | アルミ樹脂複合 | 5+G16+L3 | [6 empty] | 0 | [6 empty] | 仕様 | 0.51 | 0.3 | 0.12 | 0.32 | 0.21 | 0.09 | 仕様 |  |  | 0 |  | 0
三協立山 | エスティナ－Ｈ 装飾窓 すべり出し窓 オペレーター（断熱障子） | 一重窓 | すべり出し | アルミ樹脂複合 | 5+A16+3 | [8 empty] | 0 |  |  |  |  | 仕様 | 0.63 | 0.3 | 0.14 | - | - | - | 仕様 |  |  | 0 |  | 0
三協立山 | エスティナ－Ｈ 装飾窓 すべり出し窓 オペレーター（断熱障子） （トリプルガラス） | 一重窓 | すべり出し | アルミ樹脂複合 | L3+G10+3+G10+L3 | 0.86 | [11 empty] | 1.21 | 計算 | 0.43 | 0.27 | 0.1 | 0.26 | 0.18 | 0.06 | 仕様 |  |  | 0 |  |  | 0
三協立山 | エスティナ－Ｈ 装飾窓 すべり出し窓 オペレーター（断熱障子） （トリプルガラス） | 一重窓 | すべり出し | アルミ樹脂複合 | L4+G9+4+G9+L4 | 1 | [11 empty] | 1.34 | 計算 | 0.43 | 0.27 | 0.1 | 0.26 | 0.18 | 0.06 | 仕様 |  |  | 0 |  |  | 0
三協立山 | エスティナ－Ｈ 装飾窓 すべり出し窓 オペレーター（断熱障子） （トリプルガラス） | 一重窓 | すべり出し | アルミ樹脂複合 | L3+G10+3+G10+L3 |  |  |  |  | 0 | [8 empty] | 仕様 | 0.43 | 0.27 | 0.1 | 0.26 | 0.18 | 0.06 | 仕様 |  |  | 0 |  |  | 0
三協立山 | エスティナ－Ｈ 装飾窓 高所用すべり出し窓 オペレーター（断熱障子） | 一重窓 | すべり出し | アルミ樹脂複合 | 3+G16+L3 | 1.1 | [11 empty] | 1.41 | 計算 | 0.51 | 0.3 | 0.12 | 0.32 | 0.21 | 0.09 | 仕様 |  |  | 0 |  |  | 0
三協立山 | エスティナ－Ｈ 装飾窓 高所用すべり出し窓 オペレーター（断熱障子） | 一重窓 | すべり出し | アルミ樹脂複合 | 3+G16+L3 | 1.2 | [11 empty] | 1.48 | 計算 | 0.51 | 0.3 | 0.12 | 0.32 | 0.21 | 0.09 | 仕様 |  |  | 0 |  |  | 0
三協立山 | エスティナ－Ｈ 装飾窓 高所用すべり出し窓 オペレーター（断熱障子） | 一重窓 | すべり出し | アルミ樹脂複合 | 3+G16+L3 | [6 empty] | 0 | [6 empty] | 仕様 | 0.51 | 0.3 | 0.12 | 0.32 | 0.21 | 0.09 | 仕様 |  |  | 0 |  |  | 0
三協立山 | エスティナ－Ｈ 装飾窓 高所用すべり出し窓 オペレーター（断熱障子） | 一重窓 | すべり出し | アルミ樹脂複合 | 3+A16+L3 | [7 empty] | 0 | [5 empty] | 仕様 | 0.51 | 0.3 | 0.12 | 0.32 | 0.21 | 0.09 | 仕様 |  |  | 0 |  |  | 0
三協立山 | エスティナ－Ｈ 装飾窓 高所用すべり出し窓 オペレーター（断熱障子） | 一重窓 | すべり出し | アルミ樹脂複合 | 3+A16+3 | [8 empty] | 0 |  |  |  |  | 仕様 | 0.63 | 0.3 | 0.14 | - | - | - | 仕様 |  |  | 0 |  |  | 0
三協立山 | エスティナ－Ｈ 装飾窓 高所用すべり出し窓 オペレーター（断熱障子） | 一重窓 | すべり出し | アルミ樹脂複合 | 5+G16+L3 | [6 empty] | 0 | [6 empty] | 仕様 | 0.51 | 0.3 | 0.12 | 0.32 | 0.21 | 0.09 | 仕様 |  |  | 0 |  | 0
三協立山 | エスティナ－Ｈ 装飾窓 高所用すべり出し窓 オペレーター（断熱障子） | 一重窓 | すべり出し | アルミ樹脂複合 | 5+A16+3 | [8 empty] | 0 |  |  |  |  | 仕様 | 0.63 | 0.3 | 0.14 | - | - | - | 仕様 |  |  | 0 |  | 0
三協立山 | エスティナ－Ｈ 装飾窓 高所用すべり出し窓 オペレーター（断熱障子） （トリプルガラス） | 一重窓 | すべり出し | アルミ樹脂複合 | L3+G10+3+G10+L3 | 0.86 | [11 empty] | 1.21 | 計算 | 0.43 | 0.27 | 0.1 | 0.26 | 0.18 | 0.06 | 仕様 |  |  | 0 |  |  | 0
三協立山 | エスティナ－Ｈ 装飾窓 高所用すべり出し窓 オペレーター（断熱障子） （トリプルガラス） | 一重窓 | すべり出し | アルミ樹脂複合 | L4+G9+4+G9+L4 | 1 | [11 empty] | 1.34 | 計算 | 0.43 | 0.27 | 0.1 | 0.26 | 0.18 | 0.06 | 仕様 |  |  | 0 |  |  | 0
三協立山 | エスティナ－Ｈ 装飾窓 高所用すべり出し窓 オペレーター（断熱障子） （トリプルガラス） | 一重窓 | すべり出し | アルミ樹脂複合 | L3+G10+3+G10+L3 |  |  |  |  | 0 | [8 empty] | 仕様 | 0.43 | 0.27 | 0.1 | 0.26 | 0.18 | 0.06 | 仕様 |  |  | 0 |  |  | 0
三協立山 | エスティナ－Ｈ 装飾窓 ＦＩＸ窓 | 一重窓 | FIX | アルミ樹脂複合 | 3+G16+L3 | 1.1 | [11 empty] | 1.28 | 計算 | 0.51 | 0.3 | 0.12 | 0.32 | 0.21 | 0.09 | 仕様 |  |  | 0 |  |  | 0
三協立山 | エスティナ－Ｈ 装飾窓 ＦＩＸ窓 | 一重窓 | FIX | アルミ樹脂複合 | 3+G16+L3 | 1.2 | [11 empty] | 1.35 | 計算 | 0.51 | 0.3 | 0.12 | 0.32 | 0.21 | 0.09 | 仕様 |  |  | 0 |  |  | 0
三協立山 | エスティナ－Ｈ 装飾窓 ＦＩＸ窓 | 一重窓 | FIX | アルミ樹脂複合 | 3+G16+L3 | [6 empty] | 0 | [6 empty] | 仕様 | 0.51 | 0.3 | 0.12 | 0.32 | 0.21 | 0.09 | 仕様 |  |  | 0 |  |  | 0
三協立山 | エスティナ－Ｈ 装飾窓 ＦＩＸ窓 | 一重窓 | FIX | アルミ樹脂複合 | 3+A16+L3 | [7 empty] | 0 | [5 empty] | 仕様 | 0.51 | 0.3 | 0.12 | 0.32 | 0.21 | 0.09 | 仕様 |  |  | 0 |  |  | 0
三協立山 | エスティナ－Ｈ 装飾窓 ＦＩＸ窓 | 一重窓 | FIX | アルミ樹脂複合 | 3+A16+3 | [8 empty] | 0 |  |  |  |  | 仕様 | 0.63 | 0.3 | 0.14 | - | - | - | 仕様 |  |  | 0 |  |  | 0
三協立山 | エスティナ－Ｈ 装飾窓 ＦＩＸ窓 | 一重窓 | FIX | アルミ樹脂複合 | 5+G16+L3 | [6 empty] | 0 | [6 empty] | 仕様 | 0.51 | 0.3 | 0.12 | 0.32 | 0.21 | 0.09 | 仕様 |  |  | 0 |  | 0
三協立山 | エスティナ－Ｈ 装飾窓 ＦＩＸ窓 | 一重窓 | FIX | アルミ樹脂複合 | 5+A16+3 | [8 empty] | 0 |  |  |  |  | 仕様 | 0.63 | 0.3 | 0.14 | - | - | - | 仕様 |  |  | 0 |  | 0
三協立山 | エスティナ－Ｈ 装飾窓 ＦＩＸ窓 （トリプルガラス） | 一重窓 | FIX | アルミ樹脂複合 | L3+G10+3+G10+L3 | 0.86 | [11 empty] | 1.06 | 計算 | 0.43 | 0.27 | 0.1 | 0.26 | 0.18 | 0.06 | 仕様 |  |  | 0 |  |  | 0
三協立山 | エスティナ－Ｈ 装飾窓 ＦＩＸ窓 （トリプルガラス） | 一重窓 | FIX | アルミ樹脂複合 | L4+G9+4+G9+L4 | 1 | [11 empty] | 1.2 | 計算 | 0.43 | 0.27 | 0.1 | 0.26 | 0.18 | 0.06 | 仕様 |  |  | 0 |  |  | 0
三協立山 | エスティナ－Ｈ 装飾窓 ＦＩＸ窓 （トリプルガラス） | 一重窓 | FIX | アルミ樹脂複合 | L3+G10+3+G10+L3 |  |  |  |  | 0 | [8 empty] | 仕様 | 0.43 | 0.27 | 0.1 | 0.26 | 0.18 | 0.06 | 仕様 |  |  | 0 |  |  | 0
三協立山 | 防火窓エスティナ－ＥＨ 片上げ下げ窓 | 一重窓 | 上げ下げ | アルミ樹脂複合 | 6.8+G16+L3 | 1.1 | [11 empty] | 1.85 | 計算 | 0.51 | 0.3 | 0.12 | 0.32 | 0.21 | 0.09 | 仕様 | 0 | EB-1930-1 | 0 |  | 0
三協立山 | 防火窓エスティナ－ＥＨ 片上げ下げ窓 | 一重窓 | 上げ下げ | アルミ樹脂複合 | 6.8+G16+L3 | 1.2 | [11 empty] | 1.89 | 計算 | 0.51 | 0.3 | 0.12 | 0.32 | 0.21 | 0.09 | 仕様 | 0 | EB-1930-1 | 0 |  | 0
三協立山 | 防火窓エスティナ－ＥＨ 片上げ下げ窓 | 一重窓 | 上げ下げ | アルミ樹脂複合 | 6.8+G16+L3 | [6 empty] | 0 | [6 empty] | 仕様 | 0.51 | 0.3 | 0.12 | 0.32 | 0.21 | 0.09 | 仕様 | 0 | EB-1930-1 | 0 |  | 0
三協立山 | 防火窓エスティナ－ＥＨ 片上げ下げ窓 | 一重窓 | 上げ下げ | アルミ樹脂複合 | 6.8+A16+L3 | [7 empty] | 0 | [5 empty] | 仕様 | 0.51 | 0.3 | 0.12 | 0.32 | 0.21 | 0.09 | 仕様 | 0 | EB-1930-1 | 0 |  | 0
三協立山 | 防火窓エスティナ－Ｈ たてすべり出し窓 オペレーター | 一重窓 | たてすべり出し | アルミ樹脂複合 | 6.8+G16+L3 | 1.1 | [11 empty] | 1.43 | 計算 | 0.51 | 0.3 | 0.12 | 0.32 | 0.21 | 0.09 | 仕様 | 0 | EB-3675 | 0 |  | 0
三協立山 | 防火窓エスティナ－Ｈ たてすべり出し窓 オペレーター | 一重窓 | たてすべり出し | アルミ樹脂複合 | 6.8+G16+L3 | 1.2 | [11 empty] | 1.5 | 計算 | 0.51 | 0.3 | 0.12 | 0.32 | 0.21 | 0.09 | 仕様 | 0 | EB-3675 | 0 |  | 0
三協立山 | 防火窓エスティナ－Ｈ たてすべり出し窓 オペレーター | 一重窓 | たてすべり出し | アルミ樹脂複合 | 6.8+G16+L3 | [6 empty] | 0 | [6 empty] | 仕様 | 0.51 | 0.3 | 0.12 | 0.32 | 0.21 | 0.09 | 仕様 | 0 | EB-3675 | 0 |  | 0
三協立山 | 防火窓エスティナ－Ｈ たてすべり出し窓 オペレーター | 一重窓 | たてすべり出し | アルミ樹脂複合 | 6.8+A16+L3 | [7 empty] | 0 | [5 empty] | 仕様 | 0.51 | 0.3 | 0.12 | 0.32 | 0.21 | 0.09 | 仕様 | 0 | EB-3675 | 0 |  | 0
三協立山 | 防火窓エスティナ－Ｈ すべり出し窓 オペレーター | 一重窓 | すべり出し | アルミ樹脂複合 | 6.8+G16+L3 | 1.1 | [11 empty] | 1.43 | 計算 | 0.51 | 0.3 | 0.12 | 0.32 | 0.21 | 0.09 | 仕様 | 0 | EB-3679 | 0 |  | 0
三協立山 | 防火窓エスティナ－Ｈ すべり出し窓 オペレーター | 一重窓 | すべり出し | アルミ樹脂複合 | 6.8+G16+L3 | 1.2 | [11 empty] | 1.5 | 計算 | 0.51 | 0.3 | 0.12 | 0.32 | 0.21 | 0.09 | 仕様 | 0 | EB-3679 | 0 |  | 0
三協立山 | 防火窓エスティナ－Ｈ すべり出し窓 オペレーター | 一重窓 | すべり出し | アルミ樹脂複合 | 6.8+G16+L3 | [6 empty] | 0 | [6 empty] | 仕様 | 0.51 | 0.3 | 0.12 | 0.32 | 0.21 | 0.09 | 仕様 | 0 | EB-3679 | 0 |  | 0
三協立山 | 防火窓エスティナ－Ｈ すべり出し窓 オペレーター | 一重窓 | すべり出し | アルミ樹脂複合 | 6.8+A16+L3 | [7 empty] | 0 | [5 empty] | 仕様 | 0.51 | 0.3 | 0.12 | 0.32 | 0.21 | 0.09 | 仕様 | 0 | EB-3679 | 0 |  | 0
三協立山 | 防火窓エスティナ－Ｈ 高所用すべり出し窓 オペレーター | 一重窓 | すべり出し | アルミ樹脂複合 | 6.8+G16+L3 | 1.1 | [11 empty] | 1.43 | 計算 | 0.51 | 0.3 | 0.12 | 0.32 | 0.21 | 0.09 | 仕様 | 0 | EB-3679 EB-3680 | 0 |  | 0
三協立山 | 防火窓エスティナ－Ｈ 高所用すべり出し窓 オペレーター | 一重窓 | すべり出し | アルミ樹脂複合 | 6.8+G16+L3 | 1.2 | [11 empty] | 1.5 | 計算 | 0.51 | 0.3 | 0.12 | 0.32 | 0.21 | 0.09 | 仕様 | 0 | EB-3679 EB-3680 | 0 |  | 0
三協立山 | 防火窓エスティナ－Ｈ 高所用すべり出し窓 オペレーター | 一重窓 | すべり出し | アルミ樹脂複合 | 6.8+G16+L3 | [6 empty] | 0 | [6 empty] | 仕様 | 0.51 | 0.3 | 0.12 | 0.32 | 0.21 | 0.09 | 仕様 | 0 | EB-3679 EB-3680 | 0 |  | 0
三協立山 | 防火窓エスティナ－Ｈ 高所用すべり出し窓 オペレーター | 一重窓 | すべり出し | アルミ樹脂複合 | 6.8+A16+L3 | [7 empty] | 0 | [5 empty] | 仕様 | 0.51 | 0.3 | 0.12 | 0.32 | 0.21 | 0.09 | 仕様 | 0 | EB-3679 EB-3680 | 0 |  | 0
三協立山 | 防火窓エスティナ－Ｈ ＦＩＸ窓 | 一重窓 | FIX | アルミ樹脂複合 | 6.8+G16+L3 | 1.1 | [11 empty] | 1.27 | 計算 | 0.51 | 0.3 | 0.12 | 0.32 | 0.21 | 0.09 | 仕様 | 0 | EB-3681 EB-3682 EB-3683 | 0 |  | 0
三協立山 | 防火窓エスティナ－Ｈ ＦＩＸ窓 | 一重窓 | FIX | アルミ樹脂複合 | 6.8+G16+L3 | 1.2 | [11 empty] | 134 | 計算 | 0.51 | 0.3 | 0.12 | 0.32 | 0.21 | 0.09 | 仕様 | 0 | EB-3681 EB-3682 EB-3683 | 0 |  | 0
三協立山 | 防火窓エスティナ－Ｈ ＦＩＸ窓 | 一重窓 | FIX | アルミ樹脂複合 | 6.8+G16+L3 | [6 empty] | 0 | [6 empty] | 仕様 | 0.51 | 0.3 | 0.12 | 0.32 | 0.21 | 0.09 | 仕様 | 0 | EB-3681 EB-3682 EB-3683 | 0 |  | 0
三協立山 | 防火窓エスティナ－Ｈ ＦＩＸ窓 | 一重窓 | FIX | アルミ樹脂複合 | 6.8+A16+L3 | [7 empty] | 0 | [5 empty] | 仕様 | 0.51 | 0.3 | 0.12 | 0.32 | 0.21 | 0.09 | 仕様 | 0 | EB-3681 EB-3682 EB-3683 | 0 |  | 0
三協立山 | エスティナ－ＥＨ 採風勝手口ドア | ドア | 勝手口ドア | アルミ樹脂複合 | 3+G16+L3 | 1.1 | [11 empty] | 1.91 | 計算 | 0.51 | - | - | 0.32 | - | - | 仕様 |  |  | 0 |  |  | 0
三協立山 | エスティナ－ＥＨ 採風勝手口ドア | ドア | 勝手口ドア | アルミ樹脂複合 | 3+G16+L3 | 1.2 | [11 empty] | 1.94 | 計算 | 0.51 | - | - | 0.32 | - | - | 仕様 |  |  | 0 |  |  | 0
三協立山 | エスティナ－ＥＨ 採風勝手口ドア | ドア | 勝手口ドア | アルミ樹脂複合 | 3+G16+L3 | [6 empty] | 0 | [6 empty] | 仕様 | 0.51 | - | - | 0.32 | - | - | 仕様 |  |  | 0 |  |  | 0
三協立山 | エスティナ－ＥＨ 採風勝手口ドア | ドア | 勝手口ドア | アルミ樹脂複合 | 3+A16+L3 | [7 empty] | 0 | [5 empty] | 仕様 | 0.51 | - | - | 0.32 | - | - | 仕様 |  |  | 0 |  |  | 0
三協立山 | エスティナ－ＥＨ 採風勝手口ドア | ドア | 勝手口ドア | アルミ樹脂複合 | 3+A16+3 | [8 empty] | 0 |  |  |  |  | 仕様 | 0.63 | - | - | - | - | - | 仕様 |  |  | 0 |  |  | 0
三協立山 | エスティナ－ＥＨ 採風勝手口ドア | ドア | 勝手口ドア | アルミ樹脂複合 | 5+G16+L3 | [6 empty] | 0 | [6 empty] | 仕様 | 0.51 | - | - | 0.32 | - | - | 仕様 |  |  | 0 |  | 0
三協立山 | エスティナ－ＥＨ 採風勝手口ドア | ドア | 勝手口ドア | アルミ樹脂複合 | 5+A16+3 | [8 empty] | 0 |  |  |  |  | 仕様 | 0.63 | - | - | - | - | - | 仕様 |  |  | 0 |  | 0
三協立山 | エスティナ－ＥＨ 採風勝手口ドア （トリプルガラス） | ドア | 勝手口ドア | アルミ樹脂複合 | L3+G10+3+G10+L3 | 0.86 | [11 empty] | 1.79 | 計算 | 0.43 | - | - | 0.26 | - | - | 仕様 |  |  | 0 |  |  | 0
三協立山 | エスティナ－ＥＨ 採風勝手口ドア （トリプルガラス） | ドア | 勝手口ドア | アルミ樹脂複合 | L4+G9+4+G9+L4 | 1 | [11 empty] | 1.87 | 計算 | 0.43 | - | - | 0.26 | - | - | 仕様 |  |  | 0 |  |  | 0
三協立山 | エスティナ－ＥＨ 勝手口ドア（中さん無） | ドア | 勝手口ドア | アルミ樹脂複合 | 3+G16+L3 | 1.1 | [11 empty] | 1.77 | 計算 | 0.51 | - | - | 0.32 | - | - | 仕様 |  |  | 0 |  |  | 0
三協立山 | エスティナ－ＥＨ 勝手口ドア（中さん無） | ドア | 勝手口ドア | アルミ樹脂複合 | 3+G16+L3 | 1.2 | [11 empty] | 1.82 | 計算 | 0.51 | - | - | 0.32 | - | - | 仕様 |  |  | 0 |  |  | 0
三協立山 | エスティナ－ＥＨ 勝手口ドア（中さん無） | ドア | 勝手口ドア | アルミ樹脂複合 | 3+G16+L3 | [6 empty] | 0 | [6 empty] | 仕様 | 0.51 | - | - | 0.32 | - | - | 仕様 |  |  | 0 |  |  | 0
三協立山 | エスティナ－ＥＨ 勝手口ドア（中さん無） | ドア | 勝手口ドア | アルミ樹脂複合 | 3+A16+L3 | [7 empty] | 0 | [5 empty] | 仕様 | 0.51 | - | - | 0.32 | - | - | 仕様 |  |  | 0 |  |  | 0
三協立山 | エスティナ－ＥＨ 勝手口ドア（中さん無） | ドア | 勝手口ドア | アルミ樹脂複合 | 3+A16+3 | [8 empty] | 0 |  |  |  |  | 仕様 | 0.63 | - | - | - | - | - | 仕様 |  |  | 0 |  |  | 0
三協立山 | エスティナ－ＥＨ 勝手口ドア（中さん無） | ドア | 勝手口ドア | アルミ樹脂複合 | 5+G16+L3 | [6 empty] | 0 | [6 empty] | 仕様 | 0.51 | - | - | 0.32 | - | - | 仕様 |  |  | 0 |  | 0
三協立山 | エスティナ－ＥＨ 勝手口ドア（中さん無） | ドア | 勝手口ドア | アルミ樹脂複合 | 5+A16+3 | [8 empty] | 0 |  |  |  |  | 仕様 | 0.63 | - | - | - | - | - | 仕様 |  |  | 0 |  | 0
三協立山 | エスティナ－ＥＨ 勝手口ドア（中さん無） （トリプルガラス） | ドア | 勝手口ドア | アルミ樹脂複合 | L3+G10+3+G10+L3 | 0.86 | [11 empty] | 1.61 | 計算 | 0.43 | 0.27 | 0.1 | 0.26 | 0.18 | 0.06 | 仕様 |  |  | 0 |  |  | 0
三協立山 | エスティナ－ＥＨ 勝手口ドア（中さん無） （トリプルガラス） | ドア | 勝手口ドア | アルミ樹脂複合 | L4+G9+4+G9+L4 | 1 | [11 empty] | 1.7 | 計算 | 0.43 | 0.27 | 0.1 | 0.26 | 0.18 | 0.06 | 仕様 |  |  | 0 |  |  | 0
三協立山 | エスティナ－ＥＨ 勝手口ドア（中さん無） （トリプルガラス） | ドア | 勝手口ドア | アルミ樹脂複合 | L3+G10+3+G10+L3 |  |  |  |  | 0 | [8 empty] | 仕様 | 0.43 | 0.27 | 0.1 | 0.26 | 0.18 | 0.06 | 仕様 |  |  | 0 |  |  | 0
三協立山 | エスティナ－ＥＨ 勝手口ドア（中さん付） | ドア | 勝手口ドア | アルミ樹脂複合 | 3+G16+L3 | 1.1 | [11 empty] | 1.81 | 計算 | 0.51 | - | - | 0.32 | - | - | 仕様 |  |  | 0 |  |  | 0
三協立山 | エスティナ－ＥＨ 勝手口ドア（中さん付） | ドア | 勝手口ドア | アルミ樹脂複合 | 3+G16+L3 | 1.2 | [11 empty] | 1.86 | 計算 | 0.51 | - | - | 0.32 | - | - | 仕様 |  |  | 0 |  |  | 0
三協立山 | エスティナ－ＥＨ 勝手口ドア（中さん付） | ドア | 勝手口ドア | アルミ樹脂複合 | 3+G16+L3 | [6 empty] | 0 | [6 empty] | 仕様 | 0.51 | - | - | 0.32 | - | - | 仕様 |  |  | 0 |  |  | 0
三協立山 | エスティナ－ＥＨ 勝手口ドア（中さん付） | ドア | 勝手口ドア | アルミ樹脂複合 | 3+A16+L3 | [7 empty] | 0 | [5 empty] | 仕様 | 0.51 | - | - | 0.32 | - | - | 仕様 |  |  | 0 |  |  | 0
三協立山 | エスティナ－ＥＨ 勝手口ドア（中さん付） | ドア | 勝手口ドア | アルミ樹脂複合 | 3+A16+3 | [8 empty] | 0 |  |  |  |  | 仕様 | 0.63 | - | - | - | - | - | 仕様 |  |  | 0 |  |  | 0
三協立山 | エスティナ－ＥＨ 勝手口ドア（中さん付） | ドア | 勝手口ドア | アルミ樹脂複合 | 5+G16+L3 | [6 empty] | 0 | [6 empty] | 仕様 | 0.51 | - | - | 0.32 | - | - | 仕様 |  |  | 0 |  | 0
三協立山 | エスティナ－ＥＨ 勝手口ドア（中さん付） | ドア | 勝手口ドア | アルミ樹脂複合 | 5+A16+3 | [8 empty] | 0 |  |  |  |  | 仕様 | 0.63 | - | - | - | - | - | 仕様 |  |  | 0 |  | 0
三協立山 | エスティナ－ＥＨ 勝手口ドア（中さん付） （トリプルガラス） | ドア | 勝手口ドア | アルミ樹脂複合 | L3+G10+3+G10+L3 | 0.86 | [11 empty] | 1.66 | 計算 | 0.43 | 0.27 | 0.1 | 0.26 | 0.18 | 0.06 | 仕様 |  |  | 0
三協立山 | エスティナ－ＥＨ 勝手口ドア（中さん付） （トリプルガラス） | ドア | 勝手口ドア | アルミ樹脂複合 | L4+G9+4+G9+L4 | 1 | [11 empty] | 1.76 | 計算 | 0.43 | 0.27 | 0.1 | 0.26 | 0.18 | 0.06 | 仕様 |  |  | 0
三協立山 | エスティナ－ＥＨ 勝手口ドア（防犯仕様） | ― | 勝手口ドア | ― | 防犯複層ガラス | [27 empty] | 0
三協立山 | エスティナ－ＥＨ テラスドア | ドア | テラスドア | アルミ樹脂複合 | 3+G16+L3 | 1.1 | [11 empty] | 1.77 | 計算 | 0.51 | - | - | 0.32 | - | - | 仕様 |  |  | 0 |  |  | 0
三協立山 | エスティナ－ＥＨ テラスドア | ドア | テラスドア | アルミ樹脂複合 | 3+G16+L3 | 1.2 | [11 empty] | 1.82 | 計算 | 0.51 | - | - | 0.32 | - | - | 仕様 |  |  | 0 |  |  | 0
三協立山 | エスティナ－ＥＨ テラスドア | ドア | テラスドア | アルミ樹脂複合 | 3+G16+L3 | [6 empty] | 0 | [6 empty] | 仕様 | 0.51 | - | - | 0.32 | - | - | 仕様 |  |  | 0 |  |  | 0
三協立山 | エスティナ－ＥＨ テラスドア | ドア | テラスドア | アルミ樹脂複合 | 3+A16+L3 | [7 empty] | 0 | [5 empty] | 仕様 | 0.51 | - | - | 0.32 | - | - | 仕様 |  |  | 0 |  |  | 0
三協立山 | エスティナ－ＥＨ テラスドア | ドア | テラスドア | アルミ樹脂複合 | 3+A16+3 | [8 empty] | 0 |  |  |  |  | 仕様 | 0.63 | - | - | - | - | - | 仕様 |  |  | 0 |  |  | 0
三協立山 | エスティナ－ＥＨ テラスドア | ドア | テラスドア | アルミ樹脂複合 | 5+G16+L3 | [6 empty] | 0 | [6 empty] | 仕様 | 0.51 | - | - | 0.32 | - | - | 仕様 |  |  | 0 |  | 0
三協立山 | エスティナ－ＥＨ テラスドア | ドア | テラスドア | アルミ樹脂複合 | 5+A16+3 | [8 empty] | 0 |  |  |  |  | 仕様 | 0.63 | - | - | - | - | - | 仕様 |  |  | 0 |  | 0
三協立山 | エスティナ－ＥＨ テラスドア（防犯仕様） | ― | テラスドア | ― | 防犯複層ガラス | [27 empty] | 0
三協立山 | エスティナ－ＥＨ テラスドア （トリプルガラス） | ドア | テラスドア | アルミ樹脂複合 | L3+G10+3+G10+L3 | 0.86 | [11 empty] | 1.61 | 計算 | 0.43 | 0.27 | 0.1 | 0.26 | 0.18 | 0.06 | 仕様 |  |  | 0 |  |  | 0
三協立山 | エスティナ－ＥＨ テラスドア （トリプルガラス） | ドア | テラスドア | アルミ樹脂複合 | L4+G9+4+G9+L4 | 1 | [11 empty] | 1.7 | 計算 | 0.43 | 0.27 | 0.1 | 0.26 | 0.18 | 0.06 | 仕様 |  |  | 0 |  |  | 0
三協立山 | エスティナ－ＥＨ テラスドア （トリプルガラス） | ドア | テラスドア | アルミ樹脂複合 | L3+G10+3+G10+L3 |  |  |  |  | 0 | [8 empty] | 仕様 | 0.43 | 0.27 | 0.1 | 0.26 | 0.18 | 0.06 | 仕様 |  |  | 0 |  |  | 0
三協立山 | 防火窓エスティナ－ＥＨ 採風勝手口ドア | ドア | 勝手口ドア | アルミ樹脂複合 | 6.8+G16+L4 | 1.1 | [11 empty] | 2.1 | 計算 | 0.51 | - | - | 0.32 | - | - | 仕様 | 0 | EB-2280-3 | 0 |  |  | 0
三協立山 | 防火窓エスティナ－ＥＨ 採風勝手口ドア | ドア | 勝手口ドア | アルミ樹脂複合 | 6.8+G16+L4 | 1.2 | [11 empty] | 2.13 | 計算 | 0.51 | - | - | 0.32 | - | - | 仕様 | 0 | EB-2280-3 | 0 |  |  | 0
三協立山 | 防火窓エスティナ－ＥＨ 採風勝手口ドア | ドア | 勝手口ドア | アルミ樹脂複合 | 6.8+G16+L4 | [6 empty] | 0 | [6 empty] | 仕様 | 0.51 | - | - | 0.32 | - | - | 仕様 | 0 | EB-2280-3 | 0 |  |  | 0
三協立山 | 防火窓エスティナ－ＥＨ 採風勝手口ドア | ドア | 勝手口ドア | アルミ樹脂複合 | 6.8+A16+L4 | [7 empty] | 0 | [5 empty] | 仕様 | 0.51 | - | - | 0.32 | - | - | 仕様 | 0 | EB-2280-3 | 0 |  |  | 0
三協立山 | 防火窓エスティナ－ＥＨ 勝手口ドア | ドア | 勝手口ドア | アルミ樹脂複合 | 6.8+G16+L4 | 1.1 | [11 empty] | 1.98 | 計算 | 0.51 | - | - | 0.32 | - | - | 仕様 | 0 | EB-1925-6 | 0 |  | 0
三協立山 | 防火窓エスティナ－ＥＨ 勝手口ドア | ドア | 勝手口ドア | アルミ樹脂複合 | 6.8+G16+L4 | 1.2 | [11 empty] | 2.03 | 計算 | 0.51 | - | - | 0.32 | - | - | 仕様 | 0 | EB-1925-6 | 0 |  | 0
三協立山 | 防火窓エスティナ－ＥＨ 勝手口ドア | ドア | 勝手口ドア | アルミ樹脂複合 | 6.8+G16+L4 | [6 empty] | 0 | [6 empty] | 仕様 | 0.51 | - | - | 0.32 | - | - | 仕様 | 0 | EB-1925-6 | 0 |  | 0
三協立山 | 防火窓エスティナ－ＥＨ 勝手口ドア | ドア | 勝手口ドア | アルミ樹脂複合 | 6.8+A16+L4 | [7 empty] | 0 | [5 empty] | 仕様 | 0.51 | - | - | 0.32 | - | - | 仕様 | 0 | EB-1925-6 | 0 |  | 0
三協立山 | 防火窓エスティナ－ＥＨ テラスドア | ドア | テラスドア | アルミ樹脂複合 | 6.8+G16+L4 | 1.1 | [11 empty] | 1.98 | 計算 | 0.51 | - | - | 0.32 | - | - | 仕様 | 0 | EB-1925-6 | 0 |  | 0
三協立山 | 防火窓エスティナ－ＥＨ テラスドア | ドア | テラスドア | アルミ樹脂複合 | 6.8+G16+L4 | 1.2 | [11 empty] | 2.03 | 計算 | 0.51 | - | - | 0.32 | - | - | 仕様 | 0 | EB-1925-6 | 0 |  | 0
三協立山 | 防火窓エスティナ－ＥＨ テラスドア | ドア | テラスドア | アルミ樹脂複合 | 6.8+G16+L4 | [6 empty] | 0 | [6 empty] | 仕様 | 0.51 | - | - | 0.32 | - | - | 仕様 | 0 | EB-1925-6 | 0 |  | 0
三協立山 | 防火窓エスティナ－ＥＨ テラスドア | ドア | テラスドア | アルミ樹脂複合 | 6.8+A16+L4 | [7 empty] | 0 | [5 empty] | 仕様 | 0.51 | - | - | 0.32 | - | - | 仕様 | 0 | EB-1925-6 | 0 |  | 0
三協立山 | 防火窓エスティナ－ＥＨ テラスドア | ドア | テラスドア | アルミ樹脂複合 | 6.8+G16+L4 | 1.2 | [11 empty] | 1.98 | 計算 | 0.51 | - | - | 0.32 | - | - | 仕様 | 0 | EB-1925-6 | 0 |  | 0
三協立山 | 防火窓エスティナ－ＥＨ テラスドア | ドア | テラスドア | アルミ樹脂複合 | 6.8+G16+L4 | [6 empty] | 0 | [6 empty] | 仕様 | 0.51 | - | - | 0.32 | - | - | 仕様 | 0 | EB-1925-6 | 0 |  | 0
三協立山 | 防火窓エスティナ－ＥＨ テラスドア | ドア | テラスドア | アルミ樹脂複合 | 6.8+A16+L4 | [7 empty] | 0 | [5 empty] | 仕様 | 0.51 | - | - | 0.32 | - | - | 仕様 | 0 | EB-1925-6 | 0 |  | 0
LIXIL | 「レガリス」縦すべり出し窓 (透明ガラス） | 一重窓 | たてすべり出し | 樹脂 | L2+G14.5+L1.3+G14.5+1.3+G14.5+L1.3+G14.5+L2 | 0.34 | [11 empty] | 0.55 | 試験 | - | - | - | 0.21 | - | - | 計算 |  |  | 0 |  | 0
LIXIL | 「レガリス」縦すべり出し窓 (透明ガラス） | 一重窓 | たてすべり出し | 樹脂 | L3+G14.5+L1.3+G14.5+1.3+G14.5+L1.3+G14.5+L3 | 0.34 | [11 empty] | 0.55 | 試験 | - | - | - | 0.21 | - | - | 計算 |  |  | 0 |  | 0
LIXIL | 「レガリス」縦すべり出し窓 (型ガラス） | 一重窓 | たてすべり出し | 樹脂 | L2+G14.5+L1.3+G13+4+G13+L1.3+G14.5+L2 | 0.36 | [11 empty] | 0.57 | 試験 | - | - | - | 0.21 | - | - | 計算 |  |  | 0 |  | 0
LIXIL | 「レガリス」縦すべり出し窓 (型ガラス） | 一重窓 | たてすべり出し | 樹脂 | L3+G14.5+L1.3+G13+4+G13+L1.3+G14.5+L3 | 0.36 | [11 empty] | 0.57 | 試験 | - | - | - | 0.21 | - | - | 計算 |  |  | 0 |  | 0
LIXIL | 「レガリス」横すべり出し窓 (透明ガラス） | 一重窓 | すべり出し | 樹脂 | L2+G14.5+L1.3+G14.5+1.3+G14.5+L1.3+G14.5+L2 | 0.34 | [11 empty] | 0.55 | 試験 | - | - | - | 0.21 | - | - | 計算 |  |  | 0 |  | 0
LIXIL | 「レガリス」横すべり出し窓 (型ガラス） | 一重窓 | すべり出し | 樹脂 | L2+G14.5+L1.3+G13+4+G13+L1.3+G14.5+L2 | 0.36 | [11 empty] | 0.57 | 試験 | - | - | - | 0.21 | - | - | 計算 |  |  | 0 |  | 0
LIXIL | 「レガリス」FIX窓 (透明ガラス） | 一重窓 | FIX | 樹脂 | L2+G14.5+L1.3+G14.5+1.3+G14.5+L1.3+G14.5+L2 | 0.34 | [11 empty] | 0.55 | 試験 | - | - | - | 0.21 | - | - | 計算 |  |  | 0 |  | 0
LIXIL | 「レガリス」FIX窓 (透明ガラス） | 一重窓 | FIX | 樹脂 | L3+G14.5+L1.3+G14.5+1.3+G14.5+L1.3+G14.5+L3 | 0.34 | [11 empty] | 0.55 | 試験 | - | - | - | 0.21 | - | - | 計算 |  |  | 0 |  | 0
LIXIL | 「レガリス」FIX窓 (型ガラス） | 一重窓 | FIX | 樹脂 | L2+G14.5+L1.3+G13+4+G13+L1.3+G14.5+L2 | 0.36 | [11 empty] | 0.57 | 試験 | - | - | - | 0.21 | - | - | 計算 |  |  | 0 |  | 0
LIXIL | 「レガリス」FIX窓 (型ガラス） | 一重窓 | FIX | 樹脂 | L3+G14.5+L1.3+G13+4+G13+L1.3+G14.5+L3 | 0.36 | [11 empty] | 0.57 | 試験 | - | - | - | 0.21 | - | - | 計算 |  |  | 0 |  | 0
LIXIL | 「レガリス」開き窓 (透明ガラス） | 一重窓 | 開き窓 | 樹脂 | L2+G14.5+L1.3+G14.5+1.3+G14.5+L1.3+G14.5+L2 | 0.34 | [11 empty] | 0.55 | 試験 | - | - | - | 0.21 | - | - | 計算 |  |  | 0 |  | 0
LIXIL | 「レガリス」開き窓 (透明ガラス） | 一重窓 | 開き窓 | 樹脂 | L3+G14.5+L1.3+G14.5+1.3+G14.5+L1.3+G14.5+L3 | 0.34 | [11 empty] | 0.55 | 試験 | - | - | - | 0.21 | - | - | 計算 |  |  | 0 |  | 0
LIXIL | 「レガリス」F開き窓 (型ガラス） | 一重窓 | 開き窓 | 樹脂 | L2+G14.5+L1.3+G13+4+G13+L1.3+G14.5+L2 | 0.36 | [11 empty] | 0.57 | 試験 | - | - | - | 0.21 | - | - | 計算 |  |  | 0 |  | 0
LIXIL | 「レガリス」F開き窓 (型ガラス） | 一重窓 | 開き窓 | 樹脂 | L3+G14.5+L1.3+G13+4+G13+L1.3+G14.5+L3 | 0.36 | [11 empty] | 0.57 | 試験 | - | - | - | 0.21 | - | - | 計算 |  |  | 0 |  | 0
LIXIL | 「レガリス」テラスドア (透明ガラス） | 一重窓 | テラスドア | 樹脂 | L2+G14.5+L1.3+G14.5+1.3+G14.5+L1.3+G14.5+L2 | 0.34 | [11 empty] | 0.55 | 試験 | - | - | - | 0.21 | - | - | 計算 |  |  | 0 |  | 0
LIXIL | 「レガリス」テラスドア (透明ガラス） | 一重窓 | テラスドア | 樹脂 | L3+G14.5+L1.3+G14.5+1.3+G14.5+L1.3+G14.5+L3 | 0.34 | [11 empty] | 0.55 | 試験 | - | - | - | 0.21 | - | - | 計算 |  |  | 0 |  | 0
LIXIL | 「レガリス」テラスドア (型ガラス） | 一重窓 | テラスドア | 樹脂 | L2+G14.5+L1.3+G13+4+G13+L1.3+G14.5+L2 | 0.36 | [11 empty] | 0.57 | 試験 | - | - | - | 0.21 | - | - | 計算 |  |  | 0 |  | 0
LIXIL | 「レガリス」テラスドア (型ガラス） | 一重窓 | テラスドア | 樹脂 | L3+G14.5+L1.3+G13+4+G13+L1.3+G14.5+L3 | 0.36 | [11 empty] | 0.57 | 試験 | - | - | - | 0.21 | - | - | 計算 |  |  | 0 |  | 0
LIXIL | 「レガリス」勝手口ドア (透明ガラス） | 一重窓 | 勝手口ドア | 樹脂 | L2+G14.5+L1.3+G14.5+1.3+G14.5+L1.3+G14.5+L2 | 0.34 | [11 empty] | 0.55 | 試験 | - | - | - | 0.21 | - | - | 計算 |  |  | 0 |  | 0
LIXIL | 「レガリス」勝手口ドア (型ガラス） | 一重窓 | 勝手口ドア | 樹脂 | L2+G14.5+L1.3+G13+4+G13+L1.3+G14.5+L2 | 0.36 | [11 empty] | 0.57 | 試験 | - | - | - | 0.21 | - | - | 計算 |  |  | 0 |  | 0
LIXIL | 「EW」縦すべり出し窓 トリプルガラス （クリプトンガス入り） | 一重窓 | たてすべり出し | 樹脂 | L3+G13+1.3+G13+L3 | 0.6 | [11 empty] | 0.79 | 試験 | 0.39 | 0.24 | 0.09 | 0.24 | 0.16 | 0.06 | 仕様 |  |  | 0 |  | 0
LIXIL | 「EW」縦すべり出し窓 トリプルガラス （クリプトンガス入り） | 一重窓 | たてすべり出し | 樹脂 | L3+G13+1.3+G13+L3 |  | 0 | [11 empty] | 仕様 | 0.39 | 0.24 | 0.09 | 0.24 | 0.16 | 0.06 | 仕様 |  |  | 0 |  | 0
LIXIL | 「EW」縦すべり出し窓 トリプルガラス （クリプトンガス入り） | 一重窓 | たてすべり出し | 樹脂 | L3+G11+4+G12+L3 |  |  | 0 | [10 empty] | 仕様 | 0.39 | 0.24 | 0.09 | 0.24 | 0.16 | 0.06 | 仕様 |  |  | 0 |  | 0
LIXIL | 「EW」縦すべり出し窓 トリプルガラス （クリプトンガス入り） | 一重窓 | たてすべり出し | 樹脂 | L3+G14+1.3+G14+L1.3 |  | 0 | [11 empty] | 仕様 | 0.39 | 0.24 | 0.09 | 0.24 | 0.16 | 0.06 | 仕様 |  |  | 0 |  | 0
LIXIL | 「EW」縦すべり出し窓 トリプルガラス （アルゴンガス入り） | 一重窓 | たてすべり出し | 樹脂 | L3+G15+1.3+G15+L3 | 0.64 | [11 empty] | 0.85 | 試験 | 0.39 | 0.24 | 0.09 | 0.24 | 0.16 | 0.06 | 仕様 |  |  | 0 |  | 0
LIXIL | 「EW」縦すべり出し窓 トリプルガラス （アルゴンガス入り） | 一重窓 | たてすべり出し | 樹脂 | L3+G15+1.3+G15+L3 |  | 0 | [11 empty] | 仕様 | 0.39 | 0.24 | 0.09 | 0.24 | 0.16 | 0.06 | 仕様 |  |  | 0 |  | 0
LIXIL | 「EW」縦すべり出し窓 トリプルガラス （アルゴンガス入り） | 一重窓 | たてすべり出し | 樹脂 | L3+G13+4+G14+L3 |  | 0 | [11 empty] | 仕様 | 0.39 | 0.24 | 0.09 | 0.24 | 0.16 | 0.06 | 仕様 |  |  | 0 |  | 0
LIXIL | 「EW」縦すべり出し窓 トリプルガラス （アルゴンガス入り） | 一重窓 | たてすべり出し | 樹脂 | L3+G16+1.3+G16+L1.3 |  | 0 | [11 empty] | 仕様 | 0.39 | 0.24 | 0.09 | 0.24 | 0.16 | 0.06 | 仕様 |  |  | 0 |  | 0
LIXIL | 「EW」横すべり出し窓 トリプルガラス （クリプトンガス入り） | 一重窓 | すべり出し | 樹脂 | L3+G13+1.3+G13+L3 | 0.6 | [11 empty] | 0.79 | 試験 | 0.39 | 0.24 | 0.09 | 0.24 | 0.16 | 0.06 | 仕様 |  |  | 0 |  | 0
LIXIL | 「EW」横すべり出し窓 トリプルガラス （クリプトンガス入り） | 一重窓 | すべり出し | 樹脂 | L3+G13+1.3+G13+L3 |  | 0 | [11 empty] | 仕様 | 0.39 | 0.24 | 0.09 | 0.24 | 0.16 | 0.06 | 仕様 |  |  | 0 |  | 0
LIXIL | 「EW」横すべり出し窓 トリプルガラス （クリプトンガス入り） | 一重窓 | すべり出し | 樹脂 | L3+G11+4+G12+L3 |  |  | 0 | [10 empty] | 仕様 | 0.39 | 0.24 | 0.09 | 0.24 | 0.16 | 0.06 | 仕様 |  |  | 0 |  | 0
LIXIL | 「EW」横すべり出し窓 トリプルガラス （クリプトンガス入り） | 一重窓 | すべり出し | 樹脂 | L3+G14+1.3+G14+L1.3 |  | 0 | [11 empty] | 仕様 | 0.39 | 0.24 | 0.09 | 0.24 | 0.16 | 0.06 | 仕様 |  |  | 0 |  | 0
LIXIL | 「EW」横すべり出し窓 トリプルガラス （アルゴンガス入り） | 一重窓 | すべり出し | 樹脂 | L3+G15+1.3+G15+L3 | 0.64 | [11 empty] | 0.85 | 試験 | 0.39 | 0.24 | 0.09 | 0.24 | 0.16 | 0.06 | 仕様 |  |  | 0 |  | 0
LIXIL | 「EW」横すべり出し窓 トリプルガラス （アルゴンガス入り） | 一重窓 | すべり出し | 樹脂 | L3+G15+1.3+G15+L3 |  | 0 | [11 empty] | 仕様 | 0.39 | 0.24 | 0.09 | 0.24 | 0.16 | 0.06 | 仕様 |  |  | 0 |  | 0
LIXIL | 「EW」横すべり出し窓 トリプルガラス （アルゴンガス入り） | 一重窓 | すべり出し | 樹脂 | L3+G13+4+G14+L3 |  | 0 | [11 empty] | 仕様 | 0.39 | 0.24 | 0.09 | 0.24 | 0.16 | 0.06 | 仕様 |  |  | 0 |  | 0
LIXIL | 「EW」横すべり出し窓 トリプルガラス （アルゴンガス入り） | 一重窓 | すべり出し | 樹脂 | L3+G16+1.3+G16+L1.3 |  | 0 | [11 empty] | 仕様 | 0.39 | 0.24 | 0.09 | 0.24 | 0.16 | 0.06 | 仕様 |  |  | 0 |  | 0
LIXIL | 「EW」高所用横すべり出し窓 トリプルガラス （クリプトンガス入り） | 一重窓 | すべり出し | 樹脂 | L3+G13+1.3+G13+L3 | 0.6 | [11 empty] | 0.79 | 試験 | 0.39 | 0.24 | 0.09 | 0.24 | 0.16 | 0.06 | 仕様 |  |  | 0 |  | 0
LIXIL | 「EW」高所用横すべり出し窓 トリプルガラス （クリプトンガス入り） | 一重窓 | すべり出し | 樹脂 | L3+G13+1.3+G13+L3 |  | 0 | [11 empty] | 仕様 | 0.39 | 0.24 | 0.09 | 0.24 | 0.16 | 0.06 | 仕様 |  |  | 0 |  | 0
LIXIL | 「EW」高所用横すべり出し窓 トリプルガラス （クリプトンガス入り） | 一重窓 | すべり出し | 樹脂 | L3+G11+4+G12+L3 |  |  | 0 | [10 empty] | 仕様 | 0.39 | 0.24 | 0.09 | 0.24 | 0.16 | 0.06 | 仕様 |  |  | 0 |  | 0
LIXIL | 「EW」高所用横すべり出し窓 トリプルガラス （クリプトンガス入り） | 一重窓 | すべり出し | 樹脂 | L3+G14+1.3+G14+L1.3 |  | 0 | [11 empty] | 仕様 | 0.39 | 0.24 | 0.09 | 0.24 | 0.16 | 0.06 | 仕様 |  |  | 0 |  | 0
LIXIL | 「EW」高所用横すべり出し窓 トリプルガラス （アルゴンガス入り） | 一重窓 | すべり出し | 樹脂 | L3+G15+1.3+G15+L3 | 0.64 | [11 empty] | 0.85 | 試験 | 0.39 | 0.24 | 0.09 | 0.24 | 0.16 | 0.06 | 仕様 |  |  | 0 |  | 0
LIXIL | 「EW」高所用横すべり出し窓 トリプルガラス （アルゴンガス入り） | 一重窓 | すべり出し | 樹脂 | L3+G15+1.3+G15+L3 |  | 0 | [11 empty] | 仕様 | 0.39 | 0.24 | 0.09 | 0.24 | 0.16 | 0.06 | 仕様 |  |  | 0 |  | 0
LIXIL | 「EW」高所用横すべり出し窓 トリプルガラス （アルゴンガス入り） | 一重窓 | すべり出し | 樹脂 | L3+G13+4+G14+L3 |  | 0 | [11 empty] | 仕様 | 0.39 | 0.24 | 0.09 | 0.24 | 0.16 | 0.06 | 仕様 |  |  | 0 |  | 0
LIXIL | 「EW」高所用横すべり出し窓 トリプルガラス （アルゴンガス入り） | 一重窓 | すべり出し | 樹脂 | L3+G16+1.3+G16+L1.3 |  | 0 | [11 empty] | 仕様 | 0.39 | 0.24 | 0.09 | 0.24 | 0.16 | 0.06 | 仕様 |  |  | 0 |  | 0
LIXIL | 「EW」大開口横すべり出し窓 トリプルガラス （クリプトンガス入り） | 一重窓 | すべり出し | 樹脂 | L3+G13+1.3+G13+L3 | 0.6 | [11 empty] | 0.79 | 試験 | 0.39 | 0.24 | 0.09 | 0.24 | 0.16 | 0.06 | 仕様 |  |  | 0 |  | 0
LIXIL | 「EW」大開口横すべり出し窓 トリプルガラス （クリプトンガス入り） | 一重窓 | すべり出し | 樹脂 | L3+G13+1.3+G13+L3 |  | 0 | [11 empty] | 仕様 | 0.39 | 0.24 | 0.09 | 0.24 | 0.16 | 0.06 | 仕様 |  |  | 0 |  | 0
LIXIL | 「EW」大開口横すべり出し窓 トリプルガラス （クリプトンガス入り） | 一重窓 | すべり出し | 樹脂 | L3+G11+4+G12+L3 |  |  | 0 | [10 empty] | 仕様 | 0.39 | 0.24 | 0.09 | 0.24 | 0.16 | 0.06 | 仕様 |  |  | 0 |  | 0
LIXIL | 「EW」大開口横すべり出し窓 トリプルガラス （クリプトンガス入り） | 一重窓 | すべり出し | 樹脂 | L3+G14+1.3+G14+L1.3 |  | 0 | [11 empty] | 仕様 | 0.39 | 0.24 | 0.09 | 0.24 | 0.16 | 0.06 | 仕様 |  |  | 0 |  | 0
LIXIL | 「EW」大開口横すべり出し窓 トリプルガラス （アルゴンガス入り） | 一重窓 | すべり出し | 樹脂 | L3+G15+1.3+G15+L3 | 0.64 | [11 empty] | 0.85 | 試験 | 0.39 | 0.24 | 0.09 | 0.24 | 0.16 | 0.06 | 仕様 |  |  | 0 |  | 0
LIXIL | 「EW」大開口横すべり出し窓 トリプルガラス （アルゴンガス入り） | 一重窓 | すべり出し | 樹脂 | L3+G15+1.3+G15+L3 |  | 0 | [11 empty] | 仕様 | 0.39 | 0.24 | 0.09 | 0.24 | 0.16 | 0.06 | 仕様 |  |  | 0 |  | 0
LIXIL | 「EW」大開口横すべり出し窓 トリプルガラス （アルゴンガス入り） | 一重窓 | すべり出し | 樹脂 | L3+G13+4+G14+L3 |  | 0 | [11 empty] | 仕様 | 0.39 | 0.24 | 0.09 | 0.24 | 0.16 | 0.06 | 仕様 |  |  | 0 |  | 0
LIXIL | 「EW」大開口横すべり出し窓 トリプルガラス （アルゴンガス入り） | 一重窓 | すべり出し | 樹脂 | L3+G16+1.3+G16+L1.3 |  | 0 | [11 empty] | 仕様 | 0.39 | 0.24 | 0.09 | 0.24 | 0.16 | 0.06 | 仕様 |  |  | 0 |  | 0
LIXIL | 「EW」開き窓テラス トリプルガラス （クリプトンガス入り） | 一重窓 | 開き窓 | 樹脂 | L3+G13+1.3+G13+L3 | 0.6 | [11 empty] | 0.79 | 試験 | 0.39 | 0.24 | 0.09 | 0.24 | 0.16 | 0.06 | 仕様 |  |  | 0 |  | 0
LIXIL | 「EW」開き窓テラス トリプルガラス （クリプトンガス入り） | 一重窓 | 開き窓 | 樹脂 | L3+G13+1.3+G13+L3 |  | 0 | [11 empty] | 仕様 | 0.39 | 0.24 | 0.09 | 0.24 | 0.16 | 0.06 | 仕様 |  |  | 0 |  | 0
LIXIL | 「EW」開き窓テラス トリプルガラス （クリプトンガス入り） | 一重窓 | 開き窓 | 樹脂 | L3+G11+4+G12+L3 |  |  | 0 | [10 empty] | 仕様 | 0.39 | 0.24 | 0.09 | 0.24 | 0.16 | 0.06 | 仕様 |  |  | 0 |  | 0
LIXIL | 「EW」開き窓テラス トリプルガラス （クリプトンガス入り） | 一重窓 | 開き窓 | 樹脂 | L3+G14+1.3+G14+L1.3 |  | 0 | [11 empty] | 仕様 | 0.39 | 0.24 | 0.09 | 0.24 | 0.16 | 0.06 | 仕様 |  |  | 0 |  | 0
LIXIL | 「EW」開き窓テラス トリプルガラス （アルゴンガス入り） | 一重窓 | 開き窓 | 樹脂 | L3+G15+1.3+G15+L3 | 0.64 | [11 empty] | 0.85 | 試験 | 0.39 | 0.24 | 0.09 | 0.24 | 0.16 | 0.06 | 仕様 |  |  | 0 |  | 0
LIXIL | 「EW」開き窓テラス トリプルガラス （アルゴンガス入り） | 一重窓 | 開き窓 | 樹脂 | L3+G15+1.3+G15+L3 |  | 0 | [11 empty] | 仕様 | 0.39 | 0.24 | 0.09 | 0.24 | 0.16 | 0.06 | 仕様 |  |  | 0 |  | 0
LIXIL | 「EW」開き窓テラス トリプルガラス （アルゴンガス入り） | 一重窓 | 開き窓 | 樹脂 | L3+G13+4+G14+L3 |  | 0 | [11 empty] | 仕様 | 0.39 | 0.24 | 0.09 | 0.24 | 0.16 | 0.06 | 仕様 |  |  | 0 |  | 0
LIXIL | 「EW」開き窓テラス トリプルガラス （アルゴンガス入り） | 一重窓 | 開き窓 | 樹脂 | L3+G16+1.3+G16+L1.3 |  | 0 | [11 empty] | 仕様 | 0.39 | 0.24 | 0.09 | 0.24 | 0.16 | 0.06 | 仕様 |  |  | 0 |  | 0
LIXIL | 「EW」FIX窓 トリプルガラス （クリプトンガス入り） | 一重窓 | FIX | 樹脂 | L3+G13+1.3+G13+L3 | 0.6 | [11 empty] | 0.79 | 試験 | 0.39 | 0.24 | 0.09 | 0.24 | 0.16 | 0.06 | 仕様 |  |  | 0 |  | 0
LIXIL | 「EW」FIX窓 トリプルガラス （クリプトンガス入り） | 一重窓 | FIX | 樹脂 | L3+G13+1.3+G13+L3 |  | 0 | [11 empty] | 仕様 | 0.39 | 0.24 | 0.09 | 0.24 | 0.16 | 0.06 | 仕様 |  |  | 0 |  | 0
LIXIL | 「EW」FIX窓 トリプルガラス （クリプトンガス入り） | 一重窓 | FIX | 樹脂 | L3+G11+4+G12+L3 |  |  | 0 | [10 empty] | 仕様 | 0.39 | 0.24 | 0.09 | 0.24 | 0.16 | 0.06 | 仕様 |  |  | 0 |  | 0
LIXIL | 「EW」FIX窓 トリプルガラス （クリプトンガス入り） | 一重窓 | FIX | 樹脂 | L3+G14+1.3+G14+L1.3 |  | 0 | [11 empty] | 仕様 | 0.39 | 0.24 | 0.09 | 0.24 | 0.16 | 0.06 | 仕様 |  |  | 0 |  | 0
LIXIL | 「EW」FIX窓 トリプルガラス （アルゴンガス入り） | 一重窓 | FIX | 樹脂 | L3+G15+1.3+G15+L3 | 0.64 | [11 empty] | 0.85 | 試験 | 0.39 | 0.24 | 0.09 | 0.24 | 0.16 | 0.06 | 仕様 |  |  | 0 |  | 0
LIXIL | 「EW」FIX窓 トリプルガラス （アルゴンガス入り） | 一重窓 | FIX | 樹脂 | L3+G15+1.3+G15+L3 |  | 0 | [11 empty] | 仕様 | 0.39 | 0.24 | 0.09 | 0.24 | 0.16 | 0.06 | 仕様 |  |  | 0 |  | 0
LIXIL | 「EW」FIX窓 トリプルガラス （アルゴンガス入り） | 一重窓 | FIX | 樹脂 | L3+G13+4+G14+L3 |  | 0 | [11 empty] | 仕様 | 0.39 | 0.24 | 0.09 | 0.24 | 0.16 | 0.06 | 仕様 |  |  | 0 |  | 0
LIXIL | 「EW」FIX窓 トリプルガラス （アルゴンガス入り） | 一重窓 | FIX | 樹脂 | L3+G16+1.3+G16+L1.3 |  | 0 | [11 empty] | 仕様 | 0.39 | 0.24 | 0.09 | 0.24 | 0.16 | 0.06 | 仕様 |  |  | 0 |  | 0
LIXIL | 「EW」上げ下げ窓ＦＳ トリプルガラス （クリプトンガス入り） | 一重窓 | 上げ下げ | 樹脂 | L3+G10+1.3+G10+L3 | 0.59 | [11 empty] | 1.12 | 計算 | 0.39 | 0.24 | 0.09 | 0.24 | 0.16 | 0.06 | 仕様 |  |  | 0 |  | 0
LIXIL | 「EW」上げ下げ窓ＦＳ トリプルガラス （クリプトンガス入り） | 一重窓 | 上げ下げ | 樹脂 | L3+G10+1.3+G10+L3 |  |  | 0 | [10 empty] | 仕様 | 0.39 | 0.24 | 0.09 | 0.24 | 0.16 | 0.06 | 仕様 |  |  | 0 |  | 0
LIXIL | 「EW」上げ下げ窓ＦＳ トリプルガラス （クリプトンガス入り） | 一重窓 | 上げ下げ | 樹脂 | L3+G9+4+G8+L3 |  |  |  | 0 | [9 empty] | 仕様 | 0.39 | 0.24 | 0.09 | 0.24 | 0.16 | 0.06 | 仕様 |  |  | 0 |  | 0
LIXIL | 「EW」上げ下げ窓ＦＳ トリプルガラス （クリプトンガス入り） | 一重窓 | 上げ下げ | 樹脂 | L3+G10+1.3+G10+L1.3 |  |  | 0 | [10 empty] | 仕様 | 0.39 | 0.24 | 0.09 | 0.24 | 0.16 | 0.06 | 仕様 |  |  | 0 |  | 0
LIXIL | 「EW」上げ下げ窓ＦＳ トリプルガラス （アルゴンガス入り） | 一重窓 | 上げ下げ | 樹脂 | L3+G10+1.3+G10+L3 | 0.84 | [11 empty] | 1.32 | 計算 | 0.39 | 0.24 | 0.09 | 0.24 | 0.16 | 0.06 | 仕様 |  |  | 0 |  | 0
LIXIL | 「EW」上げ下げ窓ＦＳ トリプルガラス （アルゴンガス入り） | 一重窓 | 上げ下げ | 樹脂 | L3+G10+1.3+G10+L3 |  |  | 0 | [10 empty] | 仕様 | 0.39 | 0.24 | 0.09 | 0.24 | 0.16 | 0.06 | 仕様 |  |  | 0 |  | 0
LIXIL | 「EW」上げ下げ窓ＦＳ トリプルガラス （アルゴンガス入り） | 一重窓 | 上げ下げ | 樹脂 | L3+G9+4+G8+L3 |  |  |  | 0 | [9 empty] | 仕様 | 0.39 | 0.24 | 0.09 | 0.24 | 0.16 | 0.06 | 仕様 |  |  | 0 |  | 0
LIXIL | 「EW」上げ下げ窓ＦＳ トリプルガラス （アルゴンガス入り） | 一重窓 | 上げ下げ | 樹脂 | L3+G10+1.3+G10+L1.3 |  |  | 0 | [10 empty] | 仕様 | 0.39 | 0.24 | 0.09 | 0.24 | 0.16 | 0.06 | 仕様 |  |  | 0 |  | 0
LIXIL | 「EW」ドレーキップ窓 トリプルガラス （クリプトンガス入り） | 一重窓 | その他窓 | 樹脂 | L3+G13+1.3+G13+L3 | 0.6 | [11 empty] | 0.79 | 試験 | 0.39 | 0.24 | 0.09 | 0.24 | 0.16 | 0.06 | 仕様 |  |  | 0 |  | 0
LIXIL | 「EW」ドレーキップ窓 トリプルガラス （クリプトンガス入り） | 一重窓 | その他窓 | 樹脂 | L3+G13+1.3+G13+L3 |  | 0 | [11 empty] | 仕様 | 0.39 | 0.24 | 0.09 | 0.24 | 0.16 | 0.06 | 仕様 |  |  | 0 |  | 0
LIXIL | 「EW」ドレーキップ窓 トリプルガラス （クリプトンガス入り） | 一重窓 | その他窓 | 樹脂 | L3+G11+4+G12+L3 |  |  | 0 | [10 empty] | 仕様 | 0.39 | 0.24 | 0.09 | 0.24 | 0.16 | 0.06 | 仕様 |  |  | 0 |  | 0
LIXIL | 「EW」ドレーキップ窓 トリプルガラス （クリプトンガス入り） | 一重窓 | その他窓 | 樹脂 | L3+G14+1.3+G14+L1.3 |  | 0 | [11 empty] | 仕様 | 0.39 | 0.24 | 0.09 | 0.24 | 0.16 | 0.06 | 仕様 |  |  | 0 |  | 0
LIXIL | 「EW」ドレーキップ窓 トリプルガラス （アルゴンガス入り） | 一重窓 | その他窓 | 樹脂 | L3+G15+1.3+G15+L3 | 0.64 | [11 empty] | 0.85 | 試験 | 0.39 | 0.24 | 0.09 | 0.24 | 0.16 | 0.06 | 仕様 |  |  | 0 |  | 0
LIXIL | 「EW」ドレーキップ窓 トリプルガラス （アルゴンガス入り） | 一重窓 | その他窓 | 樹脂 | L3+G15+1.3+G15+L3 |  | 0 | [11 empty] | 仕様 | 0.39 | 0.24 | 0.09 | 0.24 | 0.16 | 0.06 | 仕様 |  |  | 0 |  | 0
LIXIL | 「EW」ドレーキップ窓 トリプルガラス （アルゴンガス入り） | 一重窓 | その他窓 | 樹脂 | L3+G13+4+G14+L3 |  | 0 | [11 empty] | 仕様 | 0.39 | 0.24 | 0.09 | 0.24 | 0.16 | 0.06 | 仕様 |  |  | 0 |  | 0
LIXIL | 「EW」ドレーキップ窓 トリプルガラス （アルゴンガス入り） | 一重窓 | その他窓 | 樹脂 | L3+G16+1.3+G16+L1.3 |  | 0 | [11 empty] | 仕様 | 0.39 | 0.24 | 0.09 | 0.24 | 0.16 | 0.06 | 仕様 |  |  | 0 |  | 0
LIXIL | 「EW」引違い窓 トリプルガラス （クリプトンガス入り） | 一重窓 | 引違い | 樹脂 | L3+G11+1.3+G11+L3 | 0.51 | [11 empty] | 1 | 試験 | 0.39 | 0.24 | 0.09 | 0.24 | 0.16 | 0.06 | 仕様 |  |  | 0 |  | 0
LIXIL | 「EW」引違い窓 トリプルガラス （クリプトンガス入り） | 一重窓 | 引違い | 樹脂 | L3+G11+1.3+G11+L3 |  |  | 0 | [10 empty] | 仕様 | 0.39 | 0.24 | 0.09 | 0.24 | 0.16 | 0.06 | 仕様 |  |  | 0 |  | 0
LIXIL | 「EW」引違い窓 トリプルガラス （クリプトンガス入り） | 一重窓 | 引違い | 樹脂 | L3+G10+4+G9+L3 |  |  |  | 0 | [9 empty] | 仕様 | 0.39 | 0.24 | 0.09 | 0.24 | 0.16 | 0.06 | 仕様 |  |  | 0 |  | 0
LIXIL | 「EW」引違い窓 トリプルガラス （クリプトンガス入り） | 一重窓 | 引違い | 樹脂 | L3+G12+1.3+G12+L1.3 |  | 0 | [11 empty] | 仕様 | 0.39 | 0.24 | 0.09 | 0.24 | 0.16 | 0.06 | 仕様 |  |  | 0 |  |  | 0
LIXIL | 「EW」引違い窓 トリプルガラス （アルゴンガス入り） | 一重窓 | 引違い | 樹脂 | L3+G11+1.3+G11+L3 | 0.77 | [11 empty] | 1.14 | 試験 | 0.39 | 0.24 | 0.09 | 0.24 | 0.16 | 0.06 | 仕様 |  |  | 0 |  | 0
LIXIL | 「EW」引違い窓 トリプルガラス （アルゴンガス入り） | 一重窓 | 引違い | 樹脂 | L3+G11+1.3+G11+L3 |  |  | 0 | [10 empty] | 仕様 | 0.39 | 0.24 | 0.09 | 0.24 | 0.16 | 0.06 | 仕様 |  |  | 0 |  | 0
LIXIL | 「EW」引違い窓 トリプルガラス （アルゴンガス入り） | 一重窓 | 引違い | 樹脂 | L3+G9+4+G8+L3 |  |  |  | 0 | [9 empty] | 仕様 | 0.39 | 0.24 | 0.09 | 0.24 | 0.16 | 0.06 | 仕様 |  |  | 0 |  | 0
LIXIL | 「EW」引違い窓 トリプルガラス （アルゴンガス入り） | 一重窓 | 引違い | 樹脂 | L3+G11+1.3+G11+L1.3 |  |  | 0 | [10 empty] | 仕様 | 0.39 | 0.24 | 0.09 | 0.24 | 0.16 | 0.06 | 仕様 |  |  | 0 |  |  | 0
LIXIL | 「EW」テラスドア トリプルガラス （クリプトンガス入り） | ドア | テラスドア | 樹脂 | L3+G13+1.3+G13+L3 | 0.6 | [11 empty] | 0.79 | 試験 | 0.39 | 0.24 | 0.09 | 0.24 | 0.16 | 0.06 | 仕様 |  |  | 0 |  | 0
LIXIL | 「EW」テラスドア トリプルガラス （クリプトンガス入り） | ドア | テラスドア | 樹脂 | L3+G13+1.3+G13+L3 |  | 0 | [11 empty] | 仕様 | 0.39 | 0.24 | 0.09 | 0.24 | 0.16 | 0.06 | 仕様 |  |  | 0 |  | 0
LIXIL | 「EW」テラスドア トリプルガラス （クリプトンガス入り） | ドア | テラスドア | 樹脂 | L3+G11+4+G12+L3 |  |  | 0 | [10 empty] | 仕様 | 0.39 | 0.24 | 0.09 | 0.24 | 0.16 | 0.06 | 仕様 |  |  | 0 |  | 0
LIXIL | 「EW」テラスドア トリプルガラス （クリプトンガス入り） | ドア | テラスドア | 樹脂 | L3+G14+1.3+G14+L1.3 |  | 0 | [11 empty] | 仕様 | 0.39 | 0.24 | 0.09 | 0.24 | 0.16 | 0.06 | 仕様 |  |  | 0 |  | 0
LIXIL | 「EW」テラスドア トリプルガラス （アルゴンガス入り） | ドア | テラスドア | 樹脂 | L3+G15+1.3+G15+L3 | 0.64 | [11 empty] | 0.85 | 試験 | 0.39 | 0.24 | 0.09 | 0.24 | 0.16 | 0.06 | 仕様 |  |  | 0 |  | 0
LIXIL | 「EW」テラスドア トリプルガラス （アルゴンガス入り） | ドア | テラスドア | 樹脂 | L3+G15+1.3+G15+L3 |  | 0 | [11 empty] | 仕様 | 0.39 | 0.24 | 0.09 | 0.24 | 0.16 | 0.06 | 仕様 |  |  | 0 |  | 0
LIXIL | 「EW」テラスドア トリプルガラス （アルゴンガス入り） | ドア | テラスドア | 樹脂 | L3+G13+4+G14+L3 |  | 0 | [11 empty] | 仕様 | 0.39 | 0.24 | 0.09 | 0.24 | 0.16 | 0.06 | 仕様 |  |  | 0 |  | 0
LIXIL | 「EW」テラスドア トリプルガラス （アルゴンガス入り） | ドア | テラスドア | 樹脂 | L3+G16+1.3+G16+L1.3 |  | 0 | [11 empty] | 仕様 | 0.39 | 0.24 | 0.09 | 0.24 | 0.16 | 0.06 | 仕様 |  |  | 0 |  | 0
LIXIL | 「EW」勝手口ドア トリプルガラス （クリプトンガス入り） | ドア | 勝手口ドア | 樹脂 | L3+G13+1.3+G13+L3 | 0.6 | [11 empty] | 0.79 | 試験 | 0.39 | 0.24 | 0.09 | 0.24 | 0.16 | 0.06 | 仕様 |  |  | 0 |  | 0
LIXIL | 「EW」勝手口ドア トリプルガラス （クリプトンガス入り） | ドア | 勝手口ドア | 樹脂 | L3+G13+1.3+G13+L3 |  | 0 | [11 empty] | 仕様 | 0.39 | 0.24 | 0.09 | 0.24 | 0.16 | 0.06 | 仕様 |  |  | 0 |  | 0
LIXIL | 「EW」勝手口ドア トリプルガラス （クリプトンガス入り） | ドア | 勝手口ドア | 樹脂 | L3+G11+4+G12+L3 |  |  | 0 | [10 empty] | 仕様 | 0.39 | 0.24 | 0.09 | 0.24 | 0.16 | 0.06 | 仕様 |  |  | 0 |  | 0
LIXIL | 「EW」勝手口ドア トリプルガラス （クリプトンガス入り） | ドア | 勝手口ドア | 樹脂 | L3+G14+1.3+G14+L1.3 |  | 0 | [11 empty] | 仕様 | 0.39 | 0.24 | 0.09 | 0.24 | 0.16 | 0.06 | 仕様 |  |  | 0 |  | 0
LIXIL | 「EW」勝手口ドア トリプルガラス （アルゴンガス入り） | ドア | 勝手口ドア | 樹脂 | L3+G15+1.3+G15+L3 | 0.64 | [11 empty] | 0.85 | 試験 | 0.39 | 0.24 | 0.09 | 0.24 | 0.16 | 0.06 | 仕様 |  |  | 0 |  | 0
LIXIL | 「EW」勝手口ドア トリプルガラス （アルゴンガス入り） | ドア | 勝手口ドア | 樹脂 | L3+G15+1.3+G15+L3 |  | 0 | [11 empty] | 仕様 | 0.39 | 0.24 | 0.09 | 0.24 | 0.16 | 0.06 | 仕様 |  |  | 0 |  | 0
LIXIL | 「EW」勝手口ドア トリプルガラス （アルゴンガス入り） | ドア | 勝手口ドア | 樹脂 | L3+G13+4+G14+L3 |  | 0 | [11 empty] | 仕様 | 0.39 | 0.24 | 0.09 | 0.24 | 0.16 | 0.06 | 仕様 |  |  | 0 |  | 0
LIXIL | 「EW」勝手口ドア トリプルガラス （アルゴンガス入り） | ドア | 勝手口ドア | 樹脂 | L3+G16+1.3+G16+L1.3 |  | 0 | [11 empty] | 仕様 | 0.39 | 0.24 | 0.09 | 0.24 | 0.16 | 0.06 | 仕様 |  |  | 0 |  | 0
LIXIL | 「EW」縦すべり出し窓 複層ガラス | 一重窓 | たてすべり出し | 樹脂 | 3+G16+L3 | 1.2 | [11 empty] | 1.27 | 試験 | 0.46 | 0.27 | 0.11 | 0.29 | 0.19 | 0.08 | 仕様 |  |  | 0 |  |  | 0
LIXIL | 「EW」縦すべり出し窓 複層ガラス | 一重窓 | たてすべり出し | 樹脂 | 3+G16+L3 | [5 empty] | 0 | [7 empty] | 仕様 | 0.46 | 0.27 | 0.11 | 0.29 | 0.19 | 0.08 | 仕様 |  |  | 0 |  |  | 0
LIXIL | 「EW」縦すべり出し窓 複層ガラス | 一重窓 | たてすべり出し | 樹脂 | 4+G15+L3 | [5 empty] | 0 | [7 empty] | 仕様 | 0.46 | 0.27 | 0.11 | 0.29 | 0.19 | 0.08 | 仕様 |  |  | 0 |  |  | 0
LIXIL | 「EW」縦すべり出し窓 複層ガラス | 一重窓 | たてすべり出し | 樹脂 | 3+A16+3 | [7 empty] | 0 | [5 empty] | 仕様 | 0.57 | 0.27 | 0.12 | - | - | - | 仕様 |  |  | 0 |  |  | 0
LIXIL | 「EW」縦すべり出し窓 複層ガラス | 一重窓 | たてすべり出し | 樹脂 | 4+A15+3 | [7 empty] | 0 | [5 empty] | 仕様 | 0.57 | 0.27 | 0.12 | - | - | - | 仕様 |  |  | 0 |  |  | 0
LIXIL | 「EW」横すべり出し窓 複層ガラス | 一重窓 | すべり出し | 樹脂 | 3+G16+L3 | 1.2 | [11 empty] | 1.27 | 試験 | 0.46 | 0.27 | 0.11 | 0.29 | 0.19 | 0.08 | 仕様 |  |  | 0 |  |  | 0
LIXIL | 「EW」横すべり出し窓 複層ガラス | 一重窓 | すべり出し | 樹脂 | 3+G16+L3 | [5 empty] | 0 | [7 empty] | 仕様 | 0.46 | 0.27 | 0.11 | 0.29 | 0.19 | 0.08 | 仕様 |  |  | 0 |  |  | 0
LIXIL | 「EW」横すべり出し窓 複層ガラス | 一重窓 | すべり出し | 樹脂 | 4+G15+L3 | [5 empty] | 0 | [7 empty] | 仕様 | 0.46 | 0.27 | 0.11 | 0.29 | 0.19 | 0.08 | 仕様 |  |  | 0 |  |  | 0
LIXIL | 「EW」横すべり出し窓 複層ガラス | 一重窓 | すべり出し | 樹脂 | 3+A16+3 | [7 empty] | 0 | [5 empty] | 仕様 | 0.57 | 0.27 | 0.12 | - | - | - | 仕様 |  |  | 0 |  |  | 0
LIXIL | 「EW」横すべり出し窓 複層ガラス | 一重窓 | すべり出し | 樹脂 | 4+A15+3 | [7 empty] | 0 | [5 empty] | 仕様 | 0.57 | 0.27 | 0.12 | - | - | - | 仕様 |  |  | 0 |  |  | 0
LIXIL | 「EW」高所用横すべり出し窓 複層ガラス | 一重窓 | すべり出し | 樹脂 | 3+G16+L3 | 1.2 | [11 empty] | 1.27 | 試験 | 0.46 | 0.27 | 0.11 | 0.29 | 0.19 | 0.08 | 仕様 |  |  | 0 |  |  | 0
LIXIL | 「EW」高所用横すべり出し窓 複層ガラス | 一重窓 | すべり出し | 樹脂 | 3+G16+L3 | [5 empty] | 0 | [7 empty] | 仕様 | 0.46 | 0.27 | 0.11 | 0.29 | 0.19 | 0.08 | 仕様 |  |  | 0 |  |  | 0
LIXIL | 「EW」高所用横すべり出し窓 複層ガラス | 一重窓 | すべり出し | 樹脂 | 4+G15+L3 | [5 empty] | 0 | [7 empty] | 仕様 | 0.46 | 0.27 | 0.11 | 0.29 | 0.19 | 0.08 | 仕様 |  |  | 0 |  |  | 0
LIXIL | 「EW」高所用横すべり出し窓 複層ガラス | 一重窓 | すべり出し | 樹脂 | 3+A16+3 | [7 empty] | 0 | [5 empty] | 仕様 | 0.57 | 0.27 | 0.12 | - | - | - | 仕様 |  |  | 0 |  |  | 0
LIXIL | 「EW」高所用横すべり出し窓 複層ガラス | 一重窓 | すべり出し | 樹脂 | 4+A15+3 | [7 empty] | 0 | [5 empty] | 仕様 | 0.57 | 0.27 | 0.12 | - | - | - | 仕様 |  |  | 0 |  |  | 0
LIXIL | 「EW」大開口横すべり出し窓 複層ガラス | 一重窓 | すべり出し | 樹脂 | 3+G16+L3 | 1.2 | [11 empty] | 1.27 | 試験 | 0.46 | 0.27 | 0.11 | 0.29 | 0.19 | 0.08 | 仕様 |  |  | 0 |  |  | 0
LIXIL | 「EW」大開口横すべり出し窓 複層ガラス | 一重窓 | すべり出し | 樹脂 | 3+G16+L3 | [5 empty] | 0 | [7 empty] | 仕様 | 0.46 | 0.27 | 0.11 | 0.29 | 0.19 | 0.08 | 仕様 |  |  | 0 |  |  | 0
LIXIL | 「EW」大開口横すべり出し窓 複層ガラス | 一重窓 | すべり出し | 樹脂 | 4+G15+L3 | [5 empty] | 0 | [7 empty] | 仕様 | 0.46 | 0.27 | 0.11 | 0.29 | 0.19 | 0.08 | 仕様 |  |  | 0 |  |  | 0
LIXIL | 「EW」大開口横すべり出し窓 複層ガラス | 一重窓 | すべり出し | 樹脂 | 3+A16+3 | [7 empty] | 0 | [5 empty] | 仕様 | 0.57 | 0.27 | 0.12 | - | - | - | 仕様 |  |  | 0 |  |  | 0
LIXIL | 「EW」開き窓テラス 複層ガラス | 一重窓 | 開き窓 | 樹脂 | 3+G16+L3 | 1.2 | [11 empty] | 1.27 | 試験 | 0.46 | 0.27 | 0.11 | 0.29 | 0.19 | 0.08 | 仕様 |  |  | 0 |  |  | 0
LIXIL | 「EW」開き窓テラス 複層ガラス | 一重窓 | 開き窓 | 樹脂 | 3+G16+L3 | [5 empty] | 0 | [7 empty] | 仕様 | 0.46 | 0.27 | 0.11 | 0.29 | 0.19 | 0.08 | 仕様 |  |  | 0 |  |  | 0
LIXIL | 「EW」開き窓テラス 複層ガラス | 一重窓 | 開き窓 | 樹脂 | 4+G15+L3 | [5 empty] | 0 | [7 empty] | 仕様 | 0.46 | 0.27 | 0.11 | 0.29 | 0.19 | 0.08 | 仕様 |  |  | 0 |  |  | 0
LIXIL | 「EW」開き窓テラス 複層ガラス | 一重窓 | 開き窓 | 樹脂 | 3+A16+3 | [7 empty] | 0 | [5 empty] | 仕様 | 0.57 | 0.27 | 0.12 | - | - | - | 仕様 |  |  | 0 |  |  | 0
LIXIL | 「EW」開き窓テラス 複層ガラス | 一重窓 | 開き窓 | 樹脂 | 4+A15+3 | [7 empty] | 0 | [5 empty] | 仕様 | 0.57 | 0.27 | 0.12 | - | - | - | 仕様 |  |  | 0 |  |  | 0
LIXIL | 「EW」ＦＩＸ窓 複層ガラス | 一重窓 | FIX | 樹脂 | 3+G16+L3 | 1.2 | [11 empty] | 1.27 | 試験 | 0.46 | 0.27 | 0.11 | 0.29 | 0.19 | 0.08 | 仕様 |  |  | 0 |  |  | 0
LIXIL | 「EW」ＦＩＸ窓 複層ガラス | 一重窓 | FIX | 樹脂 | 3+G16+L3 | [5 empty] | 0 | [7 empty] | 仕様 | 0.46 | 0.27 | 0.11 | 0.29 | 0.19 | 0.08 | 仕様 |  |  | 0 |  |  | 0
LIXIL | 「EW」ＦＩＸ窓 複層ガラス | 一重窓 | FIX | 樹脂 | 4+G15+L3 | [5 empty] | 0 | [7 empty] | 仕様 | 0.46 | 0.27 | 0.11 | 0.29 | 0.19 | 0.08 | 仕様 |  |  | 0 |  |  | 0
LIXIL | 「EW」ＦＩＸ窓 複層ガラス | 一重窓 | FIX | 樹脂 | 3+A16+3 | [7 empty] | 0 | [5 empty] | 仕様 | 0.57 | 0.27 | 0.12 | - | - | - | 仕様 |  |  | 0 |  |  | 0
LIXIL | 「EW」ＦＩＸ窓 複層ガラス | 一重窓 | FIX | 樹脂 | 4+A15+3 | [7 empty] | 0 | [5 empty] | 仕様 | 0.57 | 0.27 | 0.12 | - | - | - | 仕様 |  |  | 0 |  |  | 0
LIXIL | 「EW」上げ下げ窓 複層ガラス | 一重窓 | 上げ下げ | 樹脂 | 3+G16+L3 | 1.2 | [11 empty] | 1.58 | 計算 | 0.46 | 0.27 | 0.11 | 0.29 | 0.19 | 0.08 | 仕様 |  |  | 0 |  |  | 0
LIXIL | 「EW」上げ下げ窓 複層ガラス | 一重窓 | 上げ下げ | 樹脂 | 3+G16+L3 | [5 empty] | 0 | [7 empty] | 仕様 | 0.46 | 0.27 | 0.11 | 0.29 | 0.19 | 0.08 | 仕様 |  |  | 0 |  |  | 0
LIXIL | 「EW」上げ下げ窓 複層ガラス | 一重窓 | 上げ下げ | 樹脂 | 4+G15+L3 | [5 empty] | 0 | [7 empty] | 仕様 | 0.46 | 0.27 | 0.11 | 0.29 | 0.19 | 0.08 | 仕様 |  |  | 0 |  |  | 0
LIXIL | 「EW」上げ下げ窓 複層ガラス | 一重窓 | 上げ下げ | 樹脂 | 3+A16+3 | [7 empty] | 0 | [5 empty] | 仕様 | 0.57 | 0.27 | 0.12 | - | - | - | 仕様 |  |  | 0 |  |  | 0
LIXIL | 「EW」上げ下げ窓 複層ガラス | 一重窓 | 上げ下げ | 樹脂 | 4+A15+3 | [7 empty] | 0 | [5 empty] | 仕様 | 0.57 | 0.27 | 0.12 | - | - | - | 仕様 |  |  | 0 |  |  | 0
LIXIL | 「EW」ドレーキップ窓 複層ガラス | 一重窓 | その他窓 | 樹脂 | 3+G16+L3 | 1.2 | [11 empty] | 1.27 | 試験 | 0.46 | 0.27 | 0.11 | 0.29 | 0.19 | 0.08 | 仕様 |  |  | 0 |  |  | 0
LIXIL | 「EW」ドレーキップ窓 複層ガラス | 一重窓 | その他窓 | 樹脂 | 3+G16+L3 | [5 empty] | 0 | [7 empty] | 仕様 | 0.46 | 0.27 | 0.11 | 0.29 | 0.19 | 0.08 | 仕様 |  |  | 0 |  |  | 0
LIXIL | 「EW」ドレーキップ窓 複層ガラス | 一重窓 | その他窓 | 樹脂 | 4+G15+L3 | [5 empty] | 0 | [7 empty] | 仕様 | 0.46 | 0.27 | 0.11 | 0.29 | 0.19 | 0.08 | 仕様 |  |  | 0 |  |  | 0
LIXIL | 「EW」ドレーキップ窓 複層ガラス | 一重窓 | その他窓 | 樹脂 | 3+A16+3 | [7 empty] | 0 | [5 empty] | 仕様 | 0.57 | 0.27 | 0.12 | - | - | - | 仕様 |  |  | 0 |  |  | 0
LIXIL | 「EW」ドレーキップ窓 複層ガラス | 一重窓 | その他窓 | 樹脂 | 4+A15+3 | [7 empty] | 0 | [5 empty] | 仕様 | 0.57 | 0.27 | 0.12 | - | - | - | 仕様 |  |  | 0 |  |  | 0
LIXIL | 「EW」引違い窓 複層ガラス | 一重窓 | 引違い | 樹脂 | 3+G16+L3 | 1.2 | [11 empty] | 1.35 | 試験 | 0.46 | 0.27 | 0.11 | 0.29 | 0.19 | 0.08 | 仕様 |  |  | 0 |  |  | 0
LIXIL | 「EW」引違い窓 複層ガラス | 一重窓 | 引違い | 樹脂 | 3+G16+L3 | [5 empty] | 0 | [7 empty] | 仕様 | 0.46 | 0.27 | 0.11 | 0.29 | 0.19 | 0.08 | 仕様 |  |  | 0 |  |  | 0
LIXIL | 「EW」引違い窓 複層ガラス | 一重窓 | 引違い | 樹脂 | 4+G15+L3 | [5 empty] | 0 | [7 empty] | 仕様 | 0.46 | 0.27 | 0.11 | 0.29 | 0.19 | 0.08 | 仕様 |  |  | 0 |  |  | 0
LIXIL | 「EW」引違い窓 複層ガラス | 一重窓 | 引違い | 樹脂 | 3+A16+3 | [7 empty] | 0 | [5 empty] | 仕様 | 0.57 | 0.27 | 0.12 | - | - | - | 仕様 |  |  | 0 |  |  | 0
LIXIL | 「EW」引違い窓 複層ガラス | 一重窓 | 引違い | 樹脂 | 4+A15+3 | [7 empty] | 0 | [5 empty] | 仕様 | 0.57 | 0.27 | 0.12 | - | - | - | 仕様 |  |  | 0 |  |  | 0
LIXIL | 「EW」引違い窓S仕様 複層ガラス | 一重窓 | 引違い | 樹脂 | 3+G16+L3 | 1.1 | [11 empty] | 1.35 | 試験 | 0.46 | 0.27 | 0.11 | 0.29 | 0.19 | 0.08 | 仕様 |  |  | 0 |  |  | 0
LIXIL | 「EW」引違い窓S仕様 複層ガラス | 一重窓 | 引違い | 樹脂 | 3+G16+L3 | [5 empty] | 0 | [7 empty] | 仕様 | 0.46 | 0.27 | 0.11 | 0.29 | 0.19 | 0.08 | 仕様 |  |  | 0 |  |  | 0
LIXIL | 「EW」引違い窓S仕様 複層ガラス | 一重窓 | 引違い | 樹脂 | 4+G15+L3 | [5 empty] | 0 | [7 empty] | 仕様 | 0.46 | 0.27 | 0.11 | 0.29 | 0.19 | 0.08 | 仕様 |  |  | 0 |  |  | 0
LIXIL | 「EW」引違い窓S仕様 複層ガラス | 一重窓 | 引違い | 樹脂 | 3+A16+3 | [7 empty] | 0 | [5 empty] | 仕様 | 0.57 | 0.27 | 0.12 | - | - | - | 仕様 |  |  | 0 |  |  | 0
LIXIL | 「EW」引違い窓S仕様 複層ガラス | 一重窓 | 引違い | 樹脂 | 4+A15+3 | [7 empty] | 0 | [5 empty] | 仕様 | 0.57 | 0.27 | 0.12 | - | - | - | 仕様 |  |  | 0 |  |  | 0
LIXIL | 「EW」テラスドア 複層ガラス | ドア | テラスドア | 樹脂 | 3+G16+L3 | 1.2 | [11 empty] | 1.27 | 試験 | 0.46 | 0.27 | 0.11 | 0.29 | 0.19 | 0.08 | 仕様 |  |  | 0 |  |  | 0
LIXIL | 「EW」テラスドア 複層ガラス | ドア | テラスドア | 樹脂 | 3+G16+L3 | [5 empty] | 0 | [7 empty] | 仕様 | 0.46 | 0.27 | 0.11 | 0.29 | 0.19 | 0.08 | 仕様 |  |  | 0 |  |  | 0
LIXIL | 「EW」テラスドア 複層ガラス | ドア | テラスドア | 樹脂 | 4+G15+L3 | [5 empty] | 0 | [7 empty] | 仕様 | 0.46 | 0.27 | 0.11 | 0.29 | 0.19 | 0.08 | 仕様 |  |  | 0 |  |  | 0
LIXIL | 「EW」テラスドア 複層ガラス | ドア | テラスドア | 樹脂 | 3+A16+3 | [7 empty] | 0 | [5 empty] | 仕様 | 0.57 | 0.27 | 0.12 | - | - | - | 仕様 |  |  | 0 |  |  | 0
LIXIL | 「EW」テラスドア 複層ガラス | ドア | テラスドア | 樹脂 | 4+A15+3 | [7 empty] | 0 | [5 empty] | 仕様 | 0.57 | 0.27 | 0.12 | - | - | - | 仕様 |  |  | 0 |  |  | 0
LIXIL | 「EW」勝手口ドア 複層ガラス | ドア | 勝手口ドア | 樹脂 | 3+G16+L3 | 1.2 | [11 empty] | 1.27 | 試験 | 0.46 | 0.27 | 0.11 | 0.29 | 0.19 | 0.08 | 仕様 |  |  | 0 |  |  | 0
LIXIL | 「EW」勝手口ドア 複層ガラス | ドア | 勝手口ドア | 樹脂 | 3+G16+L3 | [5 empty] | 0 | [7 empty] | 仕様 | 0.46 | 0.27 | 0.11 | 0.29 | 0.19 | 0.08 | 仕様 |  |  | 0 |  |  | 0
LIXIL | 「EW」勝手口ドア 複層ガラス | ドア | 勝手口ドア | 樹脂 | 4+G15+L3 | [5 empty] | 0 | [7 empty] | 仕様 | 0.46 | 0.27 | 0.11 | 0.29 | 0.19 | 0.08 | 仕様 |  |  | 0 |  |  | 0
LIXIL | 「EW」勝手口ドア 複層ガラス | ドア | 勝手口ドア | 樹脂 | 3+A16+3 | [7 empty] | 0 | [5 empty] | 仕様 | 0.57 | 0.27 | 0.12 | - | - | - | 仕様 |  |  | 0 |  |  | 0
LIXIL | 「EW」勝手口ドア 複層ガラス | ドア | 勝手口ドア | 樹脂 | 4+A15+3 | [7 empty] | 0 | [5 empty] | 仕様 | 0.57 | 0.27 | 0.12 | - | - | - | 仕様 |  |  | 0 |  |  | 0
LIXIL | 「EW for Design」縦すべり出し窓 （クリプトンガス入り） | 一重窓 | たてすべり出し | 樹脂 | L3+G13+1.3+G13+L3 | 0.6 | [11 empty] | 0.79 | 試験 | 0.39 | 0.24 | 0.09 | 0.24 | 0.16 | 0.06 | 仕様 |  |  | 0 |  | 0
LIXIL | 「EW for Design」縦すべり出し窓 （クリプトンガス入り） | 一重窓 | たてすべり出し | 樹脂 | L3+G13+1.3+G13+L3 |  | 0 | [11 empty] | 仕様 | 0.39 | 0.24 | 0.09 | 0.24 | 0.16 | 0.06 | 仕様 |  |  | 0 |  | 0
LIXIL | 「EW for Design」縦すべり出し窓 （クリプトンガス入り） | 一重窓 | たてすべり出し | 樹脂 | L3+G11+4+G12+L3 |  |  | 0 | [10 empty] | 仕様 | 0.39 | 0.24 | 0.09 | 0.24 | 0.16 | 0.06 | 仕様 |  |  | 0 |  | 0
LIXIL | 「EW for Design」縦すべり出し窓 （クリプトンガス入り） | 一重窓 | たてすべり出し | 樹脂 | L3+G14+1.3+G14+L1.3 |  | 0 | [11 empty] | 仕様 | 0.39 | 0.24 | 0.09 | 0.24 | 0.16 | 0.06 | 仕様 |  |  | 0 |  | 0
LIXIL | 「EW for Design」縦すべり出し窓 （アルゴンガス入り） | 一重窓 | たてすべり出し | 樹脂 | L3+G15+1.3+G15+L3 | 0.64 | [11 empty] | 0.85 | 試験 | 0.39 | 0.24 | 0.09 | 0.24 | 0.16 | 0.06 | 仕様 |  |  | 0 |  | 0
LIXIL | 「EW for Design」縦すべり出し窓 （アルゴンガス入り） | 一重窓 | たてすべり出し | 樹脂 | L3+G15+1.3+G15+L3 |  | 0 | [11 empty] | 仕様 | 0.39 | 0.24 | 0.09 | 0.24 | 0.16 | 0.06 | 仕様 |  |  | 0 |  | 0
LIXIL | 「EW for Design」縦すべり出し窓 （アルゴンガス入り） | 一重窓 | たてすべり出し | 樹脂 | L3+G13+4+G14+L3 |  | 0 | [11 empty] | 仕様 | 0.39 | 0.24 | 0.09 | 0.24 | 0.16 | 0.06 | 仕様 |  |  | 0 |  | 0
LIXIL | 「EW for Design」縦すべり出し窓 （アルゴンガス入り） | 一重窓 | たてすべり出し | 樹脂 | L3+G16+1.3+G16+L1.3 |  | 0 | [11 empty] | 仕様 | 0.39 | 0.24 | 0.09 | 0.24 | 0.16 | 0.06 | 仕様 |  |  | 0 |  | 0
LIXIL | 「EW for Design」横すべり出し窓 （クリプトンガス入り） | 一重窓 | すべり出し | 樹脂 | L3+G13+1.3+G13+L3 | 0.6 | [11 empty] | 0.79 | 試験 | 0.39 | 0.24 | 0.09 | 0.24 | 0.16 | 0.06 | 仕様 |  |  | 0 |  | 0
LIXIL | 「EW for Design」横すべり出し窓 （クリプトンガス入り） | 一重窓 | すべり出し | 樹脂 | L3+G13+1.3+G13+L3 |  | 0 | [11 empty] | 仕様 | 0.39 | 0.24 | 0.09 | 0.24 | 0.16 | 0.06 | 仕様 |  |  | 0 |  | 0
LIXIL | 「EW for Design」横すべり出し窓 （クリプトンガス入り） | 一重窓 | すべり出し | 樹脂 | L3+G11+4+G12+L3 |  |  | 0 | [10 empty] | 仕様 | 0.39 | 0.24 | 0.09 | 0.24 | 0.16 | 0.06 | 仕様 |  |  | 0 |  | 0
LIXIL | 「EW for Design」横すべり出し窓 （クリプトンガス入り） | 一重窓 | すべり出し | 樹脂 | L3+G14+1.3+G14+L1.3 |  | 0 | [11 empty] | 仕様 | 0.39 | 0.24 | 0.09 | 0.24 | 0.16 | 0.06 | 仕様 |  |  | 0 |  | 0
LIXIL | 「EW for Design」横すべり出し窓 （アルゴンガス入り） | 一重窓 | すべり出し | 樹脂 | L3+G15+1.3+G15+L3 | 0.64 | [11 empty] | 0.85 | 試験 | 0.39 | 0.24 | 0.09 | 0.24 | 0.16 | 0.06 | 仕様 |  |  | 0 |  | 0
LIXIL | 「EW for Design」横すべり出し窓 （アルゴンガス入り） | 一重窓 | すべり出し | 樹脂 | L3+G15+1.3+G15+L3 |  | 0 | [11 empty] | 仕様 | 0.39 | 0.24 | 0.09 | 0.24 | 0.16 | 0.06 | 仕様 |  |  | 0 |  | 0
LIXIL | 「EW for Design」横すべり出し窓 （アルゴンガス入り） | 一重窓 | すべり出し | 樹脂 | L3+G13+4+G14+L3 |  | 0 | [11 empty] | 仕様 | 0.39 | 0.24 | 0.09 | 0.24 | 0.16 | 0.06 | 仕様 |  |  | 0 |  | 0
LIXIL | 「EW for Design」横すべり出し窓 （アルゴンガス入り） | 一重窓 | すべり出し | 樹脂 | L3+G16+1.3+G16+L1.3 |  | 0 | [11 empty] | 仕様 | 0.39 | 0.24 | 0.09 | 0.24 | 0.16 | 0.06 | 仕様 |  |  | 0 |  | 0
LIXIL | 「EW for Design」大開口横すべり出し窓 （クリプトンガス入り） | 一重窓 | すべり出し | 樹脂 | L3+G13+1.3+G13+L3 | 0.6 | [11 empty] | 0.79 | 試験 | 0.39 | 0.24 | 0.09 | 0.24 | 0.16 | 0.06 | 仕様 |  |  | 0 |  | 0
LIXIL | 「EW for Design」大開口横すべり出し窓 （クリプトンガス入り） | 一重窓 | すべり出し | 樹脂 | L3+G13+1.3+G13+L3 |  | 0 | [11 empty] | 仕様 | 0.39 | 0.24 | 0.09 | 0.24 | 0.16 | 0.06 | 仕様 |  |  | 0 |  | 0
LIXIL | 「EW for Design」大開口横すべり出し窓 （クリプトンガス入り） | 一重窓 | すべり出し | 樹脂 | L3+G11+4+G12+L3 |  |  | 0 | [10 empty] | 仕様 | 0.39 | 0.24 | 0.09 | 0.24 | 0.16 | 0.06 | 仕様 |  |  | 0 |  | 0
LIXIL | 「EW for Design」大開口横すべり出し窓 （クリプトンガス入り） | 一重窓 | すべり出し | 樹脂 | L3+G14+1.3+G14+L1.3 |  | 0 | [11 empty] | 仕様 | 0.39 | 0.24 | 0.09 | 0.24 | 0.16 | 0.06 | 仕様 |  |  | 0 |  | 0
LIXIL | 「EW for Design」大開口横すべり出し窓 （アルゴンガス入り） | 一重窓 | すべり出し | 樹脂 | L3+G15+1.3+G15+L3 | 0.64 | [11 empty] | 0.85 | 試験 | 0.39 | 0.24 | 0.09 | 0.24 | 0.16 | 0.06 | 仕様 |  |  | 0 |  | 0
LIXIL | 「EW for Design」大開口横すべり出し窓 （アルゴンガス入り） | 一重窓 | すべり出し | 樹脂 | L3+G15+1.3+G15+L3 |  | 0 | [11 empty] | 仕様 | 0.39 | 0.24 | 0.09 | 0.24 | 0.16 | 0.06 | 仕様 |  |  | 0 |  | 0
LIXIL | 「EW for Design」大開口横すべり出し窓 （アルゴンガス入り） | 一重窓 | すべり出し | 樹脂 | L3+G13+4+G14+L3 |  | 0 | [11 empty] | 仕様 | 0.39 | 0.24 | 0.09 | 0.24 | 0.16 | 0.06 | 仕様 |  |  | 0 |  | 0
LIXIL | 「EW for Design」大開口横すべり出し窓 （アルゴンガス入り） | 一重窓 | すべり出し | 樹脂 | L3+G16+1.3+G16+L1.3 |  | 0 | [11 empty] | 仕様 | 0.39 | 0.24 | 0.09 | 0.24 | 0.16 | 0.06 | 仕様 |  |  | 0 |  | 0
LIXIL | 「EW for Design」FIX窓 （クリプトンガス入り） | 一重窓 | FIX | 樹脂 | L3+G13+1.3+G13+L3 | 0.6 | [11 empty] | 0.79 | 試験 | 0.39 | 0.24 | 0.09 | 0.24 | 0.16 | 0.06 | 仕様 |  |  | 0 |  | 0
LIXIL | 「EW for Design」FIX窓 （クリプトンガス入り） | 一重窓 | FIX | 樹脂 | L3+G13+1.3+G13+L3 |  | 0 | [11 empty] | 仕様 | 0.39 | 0.24 | 0.09 | 0.24 | 0.16 | 0.06 | 仕様 |  |  | 0 |  | 0
LIXIL | 「EW for Design」FIX窓 （クリプトンガス入り） | 一重窓 | FIX | 樹脂 | L3+G11+4+G12+L3 |  |  | 0 | [10 empty] | 仕様 | 0.39 | 0.24 | 0.09 | 0.24 | 0.16 | 0.06 | 仕様 |  |  | 0 |  | 0
LIXIL | 「EW for Design」FIX窓 （クリプトンガス入り） | 一重窓 | FIX | 樹脂 | L3+G14+1.3+G14+L1.3 |  | 0 | [11 empty] | 仕様 | 0.39 | 0.24 | 0.09 | 0.24 | 0.16 | 0.06 | 仕様 |  |  | 0 |  | 0
LIXIL | 「EW for Design」FIX窓 （アルゴンガス入り） | 一重窓 | FIX | 樹脂 | L3+G15+1.3+G15+L3 | 0.64 | [11 empty] | 0.85 | 試験 | 0.39 | 0.24 | 0.09 | 0.24 | 0.16 | 0.06 | 仕様 |  |  | 0 |  | 0
LIXIL | 「EW for Design」FIX窓 （アルゴンガス入り） | 一重窓 | FIX | 樹脂 | L3+G15+1.3+G15+L3 |  | 0 | [11 empty] | 仕様 | 0.39 | 0.24 | 0.09 | 0.24 | 0.16 | 0.06 | 仕様 |  |  | 0 |  | 0
LIXIL | 「EW for Design」FIX窓 （アルゴンガス入り） | 一重窓 | FIX | 樹脂 | L3+G13+4+G14+L3 |  | 0 | [11 empty] | 仕様 | 0.39 | 0.24 | 0.09 | 0.24 | 0.16 | 0.06 | 仕様 |  |  | 0 |  | 0
LIXIL | 「EW for Design」FIX窓 （アルゴンガス入り） | 一重窓 | FIX | 樹脂 | L3+G16+1.3+G16+L1.3 |  | 0 | [11 empty] | 仕様 | 0.39 | 0.24 | 0.09 | 0.24 | 0.16 | 0.06 | 仕様 |  |  | 0 |  | 0
LIXIL | 「EW for Design」引違い窓 （クリプトンガス入り） | 一重窓 | 引違い | 樹脂 | L3+G11+1.3+G11+L3 | 0.51 | [11 empty] | 1 | 試験 | 0.39 | 0.24 | 0.09 | 0.24 | 0.16 | 0.06 | 仕様 |  |  | 0 |  | 0
LIXIL | 「EW for Design」引違い窓 （クリプトンガス入り） | 一重窓 | 引違い | 樹脂 | L3+G11+1.3+G11+L3 |  |  | 0 | [10 empty] | 仕様 | 0.39 | 0.24 | 0.09 | 0.24 | 0.16 | 0.06 | 仕様 |  |  | 0 |  | 0
LIXIL | 「EW for Design」引違い窓 （クリプトンガス入り） | 一重窓 | 引違い | 樹脂 | L3+G10+4+G9+L3 |  |  |  | 0 | [9 empty] | 仕様 | 0.39 | 0.24 | 0.09 | 0.24 | 0.16 | 0.06 | 仕様 |  |  | 0 |  | 0
LIXIL | 「EW for Design」引違い窓 （クリプトンガス入り） | 一重窓 | 引違い | 樹脂 | L3+G12+1.3+G12+L1.3 |  | 0 | [11 empty] | 仕様 | 0.39 | 0.24 | 0.09 | 0.24 | 0.16 | 0.06 | 仕様 |  |  | 0 |  |  | 0
LIXIL | 「EW for Design」引違い窓 （アルゴンガス入り） | 一重窓 | 引違い | 樹脂 | L3+G11+1.3+G11+L3 | 0.77 | [11 empty] | 1.14 | 試験 | 0.39 | 0.24 | 0.09 | 0.24 | 0.16 | 0.06 | 仕様 |  |  | 0 |  | 0
LIXIL | 「EW for Design」引違い窓 （アルゴンガス入り） | 一重窓 | 引違い | 樹脂 | L3+G11+1.3+G11+L3 |  |  | 0 | [10 empty] | 仕様 | 0.39 | 0.24 | 0.09 | 0.24 | 0.16 | 0.06 | 仕様 |  |  | 0 |  | 0
LIXIL | 「EW for Design」引違い窓 （アルゴンガス入り） | 一重窓 | 引違い | 樹脂 | L3+G10+4+G9+L3 |  |  |  | 0 | [9 empty] | 仕様 | 0.39 | 0.24 | 0.09 | 0.24 | 0.16 | 0.06 | 仕様 |  |  | 0 |  | 0
LIXIL | 「EW for Design」引違い窓 （アルゴンガス入り） | 一重窓 | 引違い | 樹脂 | L3+G12+1.3+G12+L1.3 |  | 0 | [11 empty] | 仕様 | 0.39 | 0.24 | 0.09 | 0.24 | 0.16 | 0.06 | 仕様 |  |  | 0 |  |  | 0
LIXIL | 「ＥＷ（ＰG）」縦すべり出し窓 | 一重窓 | たてすべり出し | 樹脂 | 3+A16+L3 | [5 empty] | 0 | [7 empty] | 仕様 | 0.46 | 0.27 | 0.11 | 0.29 | 0.19 | 0.08 | 仕様 |  |  | 0 |  |  | 0
LIXIL | 「ＥＷ（ＰG）」縦すべり出し窓 | 一重窓 | たてすべり出し | 樹脂 | 4+A15+L3 | [5 empty] | 0 | [7 empty] | 仕様 | 0.46 | 0.27 | 0.11 | 0.29 | 0.19 | 0.08 | 仕様 |  |  | 0 |  |  | 0
LIXIL | 「ＥＷ（ＰG）」横すべり出し窓 | 一重窓 | すべり出し | 樹脂 | 3+A16+L3 | [5 empty] | 0 | [7 empty] | 仕様 | 0.46 | 0.27 | 0.11 | 0.29 | 0.19 | 0.08 | 仕様 |  |  | 0 |  |  | 0
LIXIL | 「ＥＷ（ＰG）」横すべり出し窓 | 一重窓 | すべり出し | 樹脂 | 4+A15+L3 | [5 empty] | 0 | [7 empty] | 仕様 | 0.46 | 0.27 | 0.11 | 0.29 | 0.19 | 0.08 | 仕様 |  |  | 0 |  |  | 0
LIXIL | 「ＥＷ（ＰG）」高所用横すべり出し窓 | 一重窓 | すべり出し | 樹脂 | 3+A16+L3 | [5 empty] | 0 | [7 empty] | 仕様 | 0.46 | 0.27 | 0.11 | 0.29 | 0.19 | 0.08 | 仕様 |  |  | 0 |  |  | 0
LIXIL | 「ＥＷ（ＰG）」高所用横すべり出し窓 | 一重窓 | すべり出し | 樹脂 | 4+A15+L3 | [5 empty] | 0 | [7 empty] | 仕様 | 0.46 | 0.27 | 0.11 | 0.29 | 0.19 | 0.08 | 仕様 |  |  | 0 |  |  | 0
LIXIL | 「ＥＷ（ＰG）」大開口横すべり出し窓 | 一重窓 | すべり出し | 樹脂 | 3+A16+L3 | [5 empty] | 0 | [7 empty] | 仕様 | 0.46 | 0.27 | 0.11 | 0.29 | 0.19 | 0.08 | 仕様 |  |  | 0 |  |  | 0
LIXIL | 「ＥＷ（ＰG）」大開口横すべり出し窓 | 一重窓 | すべり出し | 樹脂 | 4+A15+L3 | [5 empty] | 0 | [7 empty] | 仕様 | 0.46 | 0.27 | 0.11 | 0.29 | 0.19 | 0.08 | 仕様 |  |  | 0 |  |  | 0
LIXIL | 「ＥＷ（ＰG）」開き窓テラス | 一重窓 | 開き窓 | 樹脂 | 3+A16+L3 | [5 empty] | 0 | [7 empty] | 仕様 | 0.46 | 0.27 | 0.11 | 0.29 | 0.19 | 0.08 | 仕様 |  |  | 0 |  |  | 0
LIXIL | 「ＥＷ（ＰG）」開き窓テラス | 一重窓 | 開き窓 | 樹脂 | 4+A15+L3 | [5 empty] | 0 | [7 empty] | 仕様 | 0.46 | 0.27 | 0.11 | 0.29 | 0.19 | 0.08 | 仕様 |  |  | 0 |  |  | 0
LIXIL | 「ＥＷ（ＰG）」ＦＩＸ窓 | 一重窓 | FIX | 樹脂 | 3+A16+L3 | [5 empty] | 0 | [7 empty] | 仕様 | 0.46 | 0.27 | 0.11 | 0.29 | 0.19 | 0.08 | 仕様 |  |  | 0 |  |  | 0
LIXIL | 「ＥＷ（ＰG）」ＦＩＸ窓 | 一重窓 | FIX | 樹脂 | 4+A15+L3 | [5 empty] | 0 | [7 empty] | 仕様 | 0.46 | 0.27 | 0.11 | 0.29 | 0.19 | 0.08 | 仕様 |  |  | 0 |  |  | 0
LIXIL | 「ＥＷ（ＰG）」上げ下げ窓 | 一重窓 | 上げ下げ | 樹脂 | 3+A16+L3 | [5 empty] | 0 | [7 empty] | 仕様 | 0.46 | 0.27 | 0.11 | 0.29 | 0.19 | 0.08 | 仕様 |  |  | 0 |  |  | 0
LIXIL | 「ＥＷ（ＰG）」上げ下げ窓 | 一重窓 | 上げ下げ | 樹脂 | 4+A15+L3 | [5 empty] | 0 | [7 empty] | 仕様 | 0.46 | 0.27 | 0.11 | 0.29 | 0.19 | 0.08 | 仕様 |  |  | 0 |  |  | 0
LIXIL | 「EW」ドレーキップ窓 複層ガラス | 一重窓 | その他窓 | 樹脂 | 3+A16+L3 | [5 empty] | 0 | [7 empty] | 仕様 | 0.46 | 0.27 | 0.11 | 0.29 | 0.19 | 0.08 | 仕様 |  |  | 0 |  |  | 0
LIXIL | 「EW」ドレーキップ窓 複層ガラス | 一重窓 | その他窓 | 樹脂 | 4+A15+L3 | [5 empty] | 0 | [7 empty] | 仕様 | 0.46 | 0.27 | 0.11 | 0.29 | 0.19 | 0.08 | 仕様 |  |  | 0 |  |  | 0
LIXIL | 「ＥＷ（ＰG）」引違い窓 Ｓ仕様 | 一重窓 | 引違い | 樹脂 | 3+A16+L3 | [5 empty] | 0 | [7 empty] | 仕様 | 0.46 | 0.27 | 0.11 | 0.29 | 0.19 | 0.08 | 仕様 |  |  | 0 |  |  | 0
LIXIL | 「ＥＷ（ＰG）」引違い窓 Ｓ仕様 | 一重窓 | 引違い | 樹脂 | 4+A15+L3 | [5 empty] | 0 | [7 empty] | 仕様 | 0.46 | 0.27 | 0.11 | 0.29 | 0.19 | 0.08 | 仕様 |  |  | 0 |  |  | 0
LIXIL | 「ＥＷ（ＰG）」引違い窓 | 一重窓 | 引違い | 樹脂 | 3+A16+L3 | [5 empty] | 0 | [7 empty] | 仕様 | 0.46 | 0.27 | 0.11 | 0.29 | 0.19 | 0.08 | 仕様 |  |  | 0 |  |  | 0
LIXIL | 「ＥＷ（ＰG）」引違い窓 | 一重窓 | 引違い | 樹脂 | 4+A15+L3 | [5 empty] | 0 | [7 empty] | 仕様 | 0.46 | 0.27 | 0.11 | 0.29 | 0.19 | 0.08 | 仕様 |  |  | 0 |  |  | 0
LIXIL | 「ＥＷ（ＰG）」テラスドア | ドア | テラスドア | 樹脂 | 3+A16+L3 | [5 empty] | 0 | [7 empty] | 仕様 | 0.46 | 0.27 | 0.11 | 0.29 | 0.19 | 0.08 | 仕様 |  |  | 0 |  |  | 0
LIXIL | 「ＥＷ（ＰG）」テラスドア | ドア | テラスドア | 樹脂 | 4+A15+L3 | [5 empty] | 0 | [7 empty] | 仕様 | 0.46 | 0.27 | 0.11 | 0.29 | 0.19 | 0.08 | 仕様 |  |  | 0 |  |  | 0
LIXIL | 「ＥＷ（ＰG）」勝手口ドア | ドア | 勝手口ドア | 樹脂 | 3+A16+L3 | [5 empty] | 0 | [7 empty] | 仕様 | 0.46 | 0.27 | 0.11 | 0.29 | 0.19 | 0.08 | 仕様 |  |  | 0 |  |  | 0
LIXIL | 「ＥＷ（ＰG）」勝手口ドア | ドア | 勝手口ドア | 樹脂 | 4+A15+L3 | [5 empty] | 0 | [7 empty] | 仕様 | 0.46 | 0.27 | 0.11 | 0.29 | 0.19 | 0.08 | 仕様 |  |  | 0 |  |  | 0
LIXIL | 「防火戸ＦＧ－Ｆ」FIX窓 | 一重窓 | FIX | アルミ樹脂複合 | 6.8+G16+L3 | [6 empty] | 0 | [6 empty] | 仕様 | - | - | - | 0.32 | 0.21 | 0.09 | 仕様 | 0 | EB-1159 | 0 |  | 0
LIXIL | 「防火戸ＦＧ－Ｆ」FIX窓 | 一重窓 | FIX | アルミ樹脂複合 | 6.8+G14+L5 | [6 empty] | 0 | [6 empty] | 仕様 | - | - | - | 0.32 | 0.21 | 0.09 | 仕様 | 0 | EB-1160 | 0 |  | 0
LIXIL | 「防火戸ＦＧ－Ｆ」縦すべり出し窓 | 一重窓 | たてすべり出し | アルミ樹脂複合 | 6.8+G16+L3 | [6 empty] | 0 | [6 empty] | 仕様 | - | - | - | 0.32 | 0.21 | 0.09 | 仕様 | 0 | EB-1253 | 0 |  | 0
LIXIL | 「防火戸ＦＧ－Ｆ」横すべり出し窓 | 一重窓 | すべり出し | アルミ樹脂複合 | 6.8+G16+L3 | [6 empty] | 0 | [6 empty] | 仕様 | - | - | - | 0.32 | 0.21 | 0.09 | 仕様 | 0 | EB-1158 | 0 |  | 0
LIXIL | 「防火戸ＦＧ－Ｆ」開き窓テラス | 一重窓 | 開き窓 | アルミ樹脂複合 | 6.8+G16+L3 | [6 empty] | 0 | [6 empty] | 仕様 | - | - | - | 0.32 | 0.21 | 0.09 | 仕様 | 0 | EB-1161 | 0 |  | 0
LIXIL | 樹脂窓ＥＷ防火戸ＰＧ縦すべり出し窓Ｔ | 一重窓 | たてすべり出し | 樹脂 | 6.8+G14+L4 | 1.1 | [11 empty] | 1.34 | 計算 | 0.46 | 0.27 | 0.11 | 0.29 | 0.19 | 0.08 | 仕様 | 0 | EB-3776 | 0 |  | 0
LIXIL | 樹脂窓ＥＷ防火戸ＰＧ縦すべり出し窓Ｔ | 一重窓 | たてすべり出し | 樹脂 | 6.8+G14+L4 | 1.2 | [11 empty] | 1.38 | 計算 | 0.46 | 0.27 | 0.11 | 0.29 | 0.19 | 0.08 | 仕様 | 0 | EB-3776 | 0 |  | 0
LIXIL | 樹脂窓ＥＷ防火戸ＰＧ横すべり出し窓S | 一重窓 | すべり出し | 樹脂 | 6.8+G14+L4 | 1.1 | [11 empty] | 1.34 | 計算 | 0.46 | 0.27 | 0.11 | 0.29 | 0.19 | 0.08 | 仕様 | 0 | EB-3775 | 0 |  | 0
LIXIL | 樹脂窓ＥＷ防火戸ＰＧ横すべり出し窓S | 一重窓 | すべり出し | 樹脂 | 6.8+G14+L4 | 1.2 | [11 empty] | 1.38 | 計算 | 0.46 | 0.27 | 0.11 | 0.29 | 0.19 | 0.08 | 仕様 | 0 | EB-3775 | 0 |  | 0
LIXIL | 樹脂窓ＥＷ防火戸ＰＧＦＩＸ窓 | 一重窓 | FIX | 樹脂 | 6.8+G15+L4 | 1.1 | [11 empty] | 1.26 | 計算 | 0.46 | 0.27 | 0.11 | 0.29 | 0.19 | 0.08 | 仕様 | 0 | EB-3777 | 0 |  | 0
LIXIL | 樹脂窓ＥＷ防火戸ＰＧＦＩＸ窓 | 一重窓 | FIX | 樹脂 | 6.8+G15+L4 | 1.2 | [11 empty] | 1.3 | 計算 | 0.46 | 0.27 | 0.11 | 0.29 | 0.19 | 0.08 | 仕様 | 0 | EB-3777 | 0 |  | 0
LIXIL | 「LW」スライディング1本引込み トリプルガラス (クリプトンガス入り) | 一重窓 | 引違い | アルミ樹脂複合 | L4+G11+1.3+G12+L4 | 0.62 | [11 empty] | 1.14 | 計算 | 0.43 | 0.27 | 0.09 | 0.26 | 0.18 | 0.06 | 仕様 |  |  | 0
LIXIL | 「LW」スライディング1本引込み トリプルガラス (クリプトンガス入り) | 一重窓 | 引違い | アルミ樹脂複合 | L5+G10+1.3+G11+L5 | 0.59 | [11 empty] | 1.11 | 計算 | 0.43 | 0.27 | 0.09 | 0.26 | 0.18 | 0.06 | 仕様 |  |  | 0
LIXIL | 「LW」スライディング1本引込み トリプルガラス (クリプトンガス入り) | 一重窓 | 引違い | アルミ樹脂複合 | L5+G8+5+G9+L5 | 0.67 | [11 empty] | 1.19 | 計算 | 0.43 | 0.27 | 0.09 | 0.26 | 0.18 | 0.06 | 仕様 |  |  | 0 |  |  | 0
LIXIL | 「LW」スライディング1本引込み トリプルガラス (アルゴンガス入り) | 一重窓 | 引違い | アルミ樹脂複合 | L4+G11+1.3+G12+L4 | 0.76 | [11 empty] | 1.27 | 計算 | 0.43 | 0.27 | 0.09 | 0.26 | 0.18 | 0.06 | 仕様 |  |  | 0
LIXIL | 「LW」スライディング1本引込み トリプルガラス (アルゴンガス入り) | 一重窓 | 引違い | アルミ樹脂複合 | L5+G10+1.3+G11+L5 | 0.83 | [11 empty] | 1.34 | 計算 | 0.43 | 0.27 | 0.09 | 0.26 | 0.18 | 0.06 | 仕様 |  |  | 0
LIXIL | 「LW」スライディング1本引込み トリプルガラス (アルゴンガス入り) | 一重窓 | 引違い | アルミ樹脂複合 | L5+G8+5+G9+L5 | 0.97 | [11 empty] | 1.47 | 計算 | 0.43 | 0.27 | 0.09 | 0.26 | 0.18 | 0.06 | 仕様 |  |  | 0 |  |  | 0
LIXIL | 「LW」スライディング1本引込み 複層ガラス | 一重窓 | 引違い | アルミ樹脂複合 | 4+G16+L4 | 1.1 | [11 empty] | 1.58 | 計算 | 0.51 | 0.3 | 0.12 | 0.32 | 0.21 | 0.09 | 仕様 |  |  | 0
LIXIL | 「LW」スライディング1本引込み 複層ガラス | 一重窓 | 引違い | アルミ樹脂複合 | 4+G16+L4 | [6 empty] | 0 | [6 empty] | 仕様 | 0.51 | 0.3 | 0.12 | 0.32 | 0.21 | 0.09 | 仕様 |  |  | 0
LIXIL | 「LW」スライディング1本引込み 複層ガラス | 一重窓 | 引違い | アルミ樹脂複合 | 5+G16+L5 | 1.1 | [11 empty] | 1.58 | 計算 | 0.51 | 0.3 | 0.12 | 0.32 | 0.21 | 0.09 | 仕様 |  |  | 0 |  |  | 0
LIXIL | 「LW」スライディング1本引込み 複層ガラス | 一重窓 | 引違い | アルミ樹脂複合 | 5+G16+L5 | [6 empty] | 0 | [6 empty] | 仕様 | 0.51 | 0.3 | 0.12 | 0.32 | 0.21 | 0.09 | 仕様 |  |  | 0 |  |  | 0
LIXIL | 「TW」単体引違い窓 トリプルガラス （クリプトンガス入り） | 一重窓 | 引違い | アルミ樹脂複合 | L3+G10+1.3+G10+L3 | 0.56 | [11 empty] | 1.16 | 試験 | - | - | - | 0.26 | 0.18 | 0.06 | 仕様 |  |  | 0 |  |  | 0
LIXIL | 「TW」単体引違い窓 トリプルガラス （クリプトンガス入り） | 一重窓 | 引違い | アルミ樹脂複合 | L3+G10+1.3+G10+L3 | 0.59 | [11 empty] | 1.19 | 試験 | - | - | - | 0.26 | 0.18 | 0.06 | 仕様 |  |  | 0 |  |  | 0
LIXIL | 「TW」単体引違い窓 トリプルガラス （クリプトンガス入り） | 一重窓 | 引違い | アルミ樹脂複合 | L3+G8+4+G9+L3 | 0.63 | [11 empty] | 1.26 | 計算 | - | - | - | 0.26 | 0.18 | 0.06 | 仕様 |  |  | 0 |  |  | 0
LIXIL | 「TW」単体引違い窓 トリプルガラス （クリプトンガス入り） | ― | 引違い | ― | 防犯トリプルガラス | [27 empty] | 0
LIXIL | 「TW」単体引違い窓 トリプルガラス （アルゴンガス入り） | 一重窓 | 引違い | アルミ樹脂複合 | L3+G13+1.3+G13+L3 | 0.69 | [11 empty] | 1.22 | 試験 | - | - | - | 0.26 | 0.18 | 0.06 | 仕様 |  |  | 0 |  |  | 0
LIXIL | 「TW」単体引違い窓 トリプルガラス （アルゴンガス入り） | 一重窓 | 引違い | アルミ樹脂複合 | L3+G13+1.3+G13+L3 | 0.73 | [11 empty] | 1.24 | 試験 | - | - | - | 0.26 | 0.18 | 0.06 | 仕様 |  |  | 0 |  |  | 0
LIXIL | 「TW」単体引違い窓 トリプルガラス （アルゴンガス入り） | 一重窓 | 引違い | アルミ樹脂複合 | L3+G11+4+G12+L3 | 0.78 | [11 empty] | 1.29 | 試験 | - | - | - | 0.26 | 0.18 | 0.06 | 仕様 |  |  | 0 |  |  | 0
LIXIL | 「TW」単体引違い窓 トリプルガラス （アルゴンガス入り） | ― | 引違い | ― | 防犯トリプルガラス | [27 empty] | 0
LIXIL | 「TW」単体引違い窓 複層ガラス （アルゴンガス入り） | 一重窓 | 引違い | アルミ樹脂複合 | 3+G16+L3 | 1.1 | [11 empty] | 1.62 | 試験 | - | - | - | 0.32 | 0.21 | 0.09 | 仕様 |  |  | 0 |  |  | 0
LIXIL | 「TW」単体引違い窓 複層ガラス （アルゴンガス入り） | 一重窓 | 引違い | アルミ樹脂複合 | 3+G16+L3 | 1.2 | [11 empty] | 1.65 | 試験 | 0.51 | 0.3 | 0.12 | 0.32 | 0.21 | 0.09 | 仕様 |  |  | 0 |  |  | 0
LIXIL | 「TW」単体引違い窓 複層ガラス （アルゴンガス入り） | 一重窓 | 引違い | アルミ樹脂複合 | 6+G16+L5 | [6 empty] | 0 | [6 empty] | 仕様 | 0.51 | 0.3 | 0.12 | 0.32 | 0.21 | 0.09 | 仕様 |  |  | 0 |  | 0
LIXIL | 「TW」単体引違い窓 複層ガラス （アルゴンガス入り） | ― | 引違い | ― | 防犯複層ガラス | [27 empty] | 0
LIXIL | 「TW」シャッター付引違い窓 トリプルガラス （クリプトンガス入り） | 一重窓 | シャッターサッシ | アルミ樹脂複合 | L3+G10+1.3+G10+L3 | 0.56 | [11 empty] | 1.1 | 試験 | - | - | - | 0.26 | 0.18 | 0.06 | 仕様 |  |  | 0 |  |  | 0
LIXIL | 「TW」シャッター付引違い窓 トリプルガラス （クリプトンガス入り） | 一重窓 | シャッターサッシ | アルミ樹脂複合 | L3+G10+1.3+G10+L3 | 0.59 | [11 empty] | 1.13 | 試験 | - | - | - | 0.26 | 0.18 | 0.06 | 仕様 |  |  | 0 |  |  | 0
LIXIL | 「TW」シャッター付引違い窓 トリプルガラス （クリプトンガス入り） | 一重窓 | シャッターサッシ | アルミ樹脂複合 | L3+G8+4+G9+L3 | 0.63 | [11 empty] | 1.19 | 計算 | - | - | - | 0.26 | 0.18 | 0.06 | 仕様 |  |  | 0 |  |  | 0
LIXIL | 「TW」シャッター付引違い窓 トリプルガラス （クリプトンガス入り） | ― | シャッターサッシ | ― | 防犯トリプルガラス | [27 empty] | 0
LIXIL | 「TW」シャッター付引違い窓 トリプルガラス （アルゴンガス入り） | 一重窓 | シャッターサッシ | アルミ樹脂複合 | L3+G13+1.3+G13+L3 | 0.69 | [11 empty] | 1.16 | 試験 | - | - | - | 0.26 | 0.18 | 0.06 | 仕様 |  |  | 0 |  |  | 0
LIXIL | 「TW」シャッター付引違い窓 トリプルガラス （アルゴンガス入り） | 一重窓 | シャッターサッシ | アルミ樹脂複合 | L3+G13+1.3+G13+L3 | 0.73 | [11 empty] | 1.18 | 試験 | - | - | - | 0.26 | 0.18 | 0.06 | 仕様 |  |  | 0 |  |  | 0
LIXIL | 「TW」シャッター付引違い窓 トリプルガラス （アルゴンガス入り） | 一重窓 | シャッターサッシ | アルミ樹脂複合 | L3+G11+4+G12+L3 | 0.78 | [11 empty] | 1.22 | 試験 | - | - | - | 0.26 | 0.18 | 0.06 | 仕様 |  |  | 0 |  |  | 0
LIXIL | 「TW」シャッター付引違い窓 トリプルガラス （アルゴンガス入り） | ― | シャッターサッシ | ― | 防犯トリプルガラス | [27 empty] | 0
LIXIL | 「TW」シャッター付引違い窓 複層ガラス （アルゴンガス入り） | 一重窓 | シャッターサッシ | アルミ樹脂複合 | 3+G16+L3 | 1.1 | [11 empty] | 1.51 | 試験 | - | - | - | 0.32 | 0.21 | 0.09 | 仕様 |  |  | 0 |  |  | 0
LIXIL | 「TW」シャッター付引違い窓 複層ガラス （アルゴンガス入り） | 一重窓 | シャッターサッシ | アルミ樹脂複合 | 3+G16+L3 | 1.2 | [11 empty] | 1.54 | 試験 | 0.51 | 0.3 | 0.12 | 0.32 | 0.21 | 0.09 | 仕様 |  |  | 0 |  |  | 0
LIXIL | 「TW」シャッター付引違い窓 複層ガラス （アルゴンガス入り） | 一重窓 | シャッターサッシ | アルミ樹脂複合 | 6+G16+L5 | [6 empty] | 0 | [6 empty] | 仕様 | 0.51 | 0.3 | 0.12 | 0.32 | 0.21 | 0.09 | 仕様 |  |  | 0 |  | 0
LIXIL | 「TW」面格子付引違い窓 トリプルガラス （クリプトンガス入り） | 一重窓 | 面格子サッシ | アルミ樹脂複合 | L3+G10+1.3+G10+L3 | 0.56 | [11 empty] | 1.16 | 試験 | - | - | - | 0.26 | 0.18 | 0.06 | 仕様 |  |  | 0 |  |  | 0
LIXIL | 「TW」面格子付引違い窓 トリプルガラス （クリプトンガス入り） | 一重窓 | 面格子サッシ | アルミ樹脂複合 | L3+G10+1.3+G10+L3 | 0.59 | [11 empty] | 1.19 | 試験 | - | - | - | 0.26 | 0.18 | 0.06 | 仕様 |  |  | 0 |  |  | 0
LIXIL | 「TW」面格子付引違い窓 トリプルガラス （クリプトンガス入り） | 一重窓 | 面格子サッシ | アルミ樹脂複合 | L3+G8+4+G9+L3 | 0.63 | [11 empty] | 1.26 | 計算 | - | - | - | 0.26 | 0.18 | 0.06 | 仕様 |  |  | 0 |  |  | 0
LIXIL | 「TW」面格子付引違い窓 トリプルガラス （クリプトンガス入り） | ― | 面格子サッシ | ― | 防犯トリプルガラス | [27 empty] | 0
LIXIL | 「TW」面格子付引違い窓 トリプルガラス （アルゴンガス入り） | 一重窓 | 面格子サッシ | アルミ樹脂複合 | L3+G13+1.3+G13+L3 | 0.69 | [11 empty] | 1.22 | 試験 | - | - | - | 0.26 | 0.18 | 0.06 | 仕様 |  |  | 0 |  |  | 0
LIXIL | 「TW」面格子付引違い窓 トリプルガラス （アルゴンガス入り） | 一重窓 | 面格子サッシ | アルミ樹脂複合 | L3+G13+1.3+G13+L3 | 0.73 | [11 empty] | 1.24 | 試験 | - | - | - | 0.26 | 0.18 | 0.06 | 仕様 |  |  | 0 |  |  | 0
LIXIL | 「TW」面格子付引違い窓 トリプルガラス （アルゴンガス入り） | 一重窓 | 面格子サッシ | アルミ樹脂複合 | L3+G11+4+G12+L3 | 0.78 | [11 empty] | 1.29 | 試験 | - | - | - | 0.26 | 0.18 | 0.06 | 仕様 |  |  | 0
LIXIL | 「TW」面格子付引違い窓 トリプルガラス （アルゴンガス入り） | ― | 面格子サッシ | ― | 防犯トリプルガラス | [27 empty] | 0
LIXIL | 「TW」面格子付引違い窓 複層ガラス （アルゴンガス入り） | 一重窓 | 面格子サッシ | アルミ樹脂複合 | 3+G16+L3 | 1.1 | [11 empty] | 1.62 | 試験 | - | - | - | 0.32 | 0.21 | 0.09 | 仕様 |  |  | 0 |  |  | 0
LIXIL | 「TW」面格子付引違い窓 複層ガラス （アルゴンガス入り） | 一重窓 | 面格子サッシ | アルミ樹脂複合 | 3+G16+L3 | 1.2 | [11 empty] | 1.65 | 試験 | 0.51 | 0.3 | 0.12 | 0.32 | 0.21 | 0.09 | 仕様 |  |  | 0 |  |  | 0
LIXIL | 「TW」面格子付引違い窓 複層ガラス （アルゴンガス入り） | 一重窓 | 面格子サッシ | アルミ樹脂複合 | 6+G16+L5 | [6 empty] | 0 | [6 empty] | 仕様 | 0.51 | 0.3 | 0.12 | 0.32 | 0.21 | 0.09 | 仕様 |  |  | 0 |  | 0
LIXIL | 「TW」面格子付引違い窓 複層ガラス （アルゴンガス入り） | ― | 面格子サッシ | ― | 防犯複層ガラス | [27 empty] | 0
LIXIL | 「TW」装飾引違い窓 トリプルガラス （クリプトンガス入り） | 一重窓 | 引違い | アルミ樹脂複合 | L3+G10+1.3+G10+L3 | 0.56 | [11 empty] | 1.16 | 試験 | - | - | - | 0.26 | 0.18 | 0.06 | 仕様 |  |  | 0 |  |  | 0
LIXIL | 「TW」装飾引違い窓 トリプルガラス （クリプトンガス入り） | 一重窓 | 引違い | アルミ樹脂複合 | L3+G10+1.3+G10+L3 | 0.59 | [11 empty] | 1.19 | 試験 | - | - | - | 0.26 | 0.18 | 0.06 | 仕様 |  |  | 0 |  |  | 0
LIXIL | 「TW」単体引違い窓 トリプルガラス （クリプトンガス入り） | 一重窓 | 引違い | アルミ樹脂複合 | L3+G8+4+G9+L3 | 0.63 | [11 empty] | 1.26 | 計算 | - | - | - | 0.26 | 0.18 | 0.06 | 仕様 |  |  | 0 |  |  | 0
LIXIL | 「TW」装飾引違い窓 トリプルガラス （クリプトンガス入り） | ― | 引違い | ― | 防犯トリプルガラス | [27 empty] | 0
LIXIL | 「TW」装飾引違い窓 トリプルガラス （アルゴンガス入り） | 一重窓 | 引違い | アルミ樹脂複合 | L3+G13+1.3+G13+L3 | 0.69 | [11 empty] | 1.22 | 試験 | - | - | - | 0.26 | 0.18 | 0.06 | 仕様 |  |  | 0 |  |  | 0
LIXIL | 「TW」装飾引違い窓 トリプルガラス （アルゴンガス入り） | 一重窓 | 引違い | アルミ樹脂複合 | L3+G13+1.3+G13+L3 | 0.73 | [11 empty] | 1.24 | 試験 | - | - | - | 0.26 | 0.18 | 0.06 | 仕様 |  |  | 0 |  |  | 0
LIXIL | 「TW」装飾引違い窓 トリプルガラス （アルゴンガス入り） | 一重窓 | 引違い | アルミ樹脂複合 | L3+G11+4+G12+L3 | 0.78 | [11 empty] | 1.29 | 試験 | - | - | - | 0.26 | 0.18 | 0.06 | 仕様 |  |  | 0 |  |  | 0
LIXIL | 「TW」装飾引違い窓 トリプルガラス （アルゴンガス入り） | ― | 引違い | ― | 防犯トリプルガラス | [27 empty] | 0
LIXIL | 「TW」装飾引違い窓 複層ガラス （アルゴンガス入り） | 一重窓 | 引違い | アルミ樹脂複合 | 3+G16+L3 | 1.1 | [11 empty] | 1.62 | 試験 | - | - | - | 0.32 | 0.21 | 0.09 | 仕様 |  |  | 0 |  |  | 0
LIXIL | 「TW」装飾引違い窓 複層ガラス （アルゴンガス入り） | 一重窓 | 引違い | アルミ樹脂複合 | 3+G16+L3 | 1.2 | [11 empty] | 1.65 | 試験 | 0.51 | 0.3 | 0.12 | 0.32 | 0.21 | 0.09 | 仕様 |  |  | 0 |  |  | 0
LIXIL | 「TW」装飾引違い窓 複層ガラス （アルゴンガス入り） | 一重窓 | 引違い | アルミ樹脂複合 | 6+G16+L5 | [6 empty] | 0 | [6 empty] | 仕様 | 0.51 | 0.3 | 0.12 | 0.32 | 0.21 | 0.09 | 仕様 |  |  | 0 |  | 0
LIXIL | 「TW」装飾引違い窓 複層ガラス （アルゴンガス入り） | ― | 引違い | ― | 防犯複層ガラス | [27 empty] | 0
LIXIL | 「TW」縦すべり出し窓（グレモン） トリプルガラス （クリプトンガス入り） | 一重窓 | たてすべり出し | アルミ樹脂複合 | L3+G10+1.3+G10+L3 | 0.59 | [11 empty] | 0.98 | 試験 | - | - | - | 0.26 | 0.18 | 0.06 | 仕様 |  |  | 0 |  | 0
LIXIL | 「TW」縦すべり出し窓（グレモン） トリプルガラス （クリプトンガス入り） | ― | たてすべり出し | ― | 防犯トリプルガラス | [27 empty] | 0
LIXIL | 「TW」縦すべり出し窓（グレモン） トリプルガラス （アルゴンガス入り） | 一重窓 | たてすべり出し | アルミ樹脂複合 | L3+G14+1.3+G14+L3 | 0.65 | [11 empty] | 1.04 | 計算 | - | - | - | 0.26 | 0.18 | 0.06 | 仕様 |  |  | 0 |  | 0
LIXIL | 「TW」縦すべり出し窓（グレモン） トリプルガラス （アルゴンガス入り） | ― | たてすべり出し | ― | 防犯トリプルガラス | [27 empty] | 0
LIXIL | 「TW」縦すべり出し窓（グレモン） 複層ガラス （アルゴンガス入り） | 一重窓 | たてすべり出し | アルミ樹脂複合 | 3+G16+L3 | 1.1 | [11 empty] | 1.44 | 試験 | 0.51 | 0.3 | 0.12 | 0.32 | 0.21 | 0.09 | 仕様 |  |  | 0 |  |  | 0
LIXIL | 「TW」縦すべり出し窓（グレモン） 複層ガラス （アルゴンガス入り） | 一重窓 | たてすべり出し | アルミ樹脂複合 | 5+G16+L3 | 1.2 | [11 empty] | 1.47 | 計算 | 0.51 | 0.3 | 0.12 | 0.32 | 0.21 | 0.09 | 仕様 |  |  | 0 |  | 0
LIXIL | 「TW」縦すべり出し窓（グレモン） 複層ガラス （アルゴンガス入り） | ― | たてすべり出し | ― | 防犯複層ガラス | [27 empty] | 0
LIXIL | 「TW」縦すべり出し窓（オペレーター） トリプルガラス （クリプトンガス入り） | 一重窓 | たてすべり出し | アルミ樹脂複合 | L3+G10+1.3+G10+L3 | 0.59 | [11 empty] | 1.11 | 計算 | - | - | - | 0.26 | 0.18 | 0.06 | 仕様 |  |  | 0 |  | 0
LIXIL | 「TW」縦すべり出し窓（オペレーター） トリプルガラス （クリプトンガス入り） | ― | たてすべり出し | ― | 防犯トリプルガラス | [27 empty] | 0
LIXIL | 「TW」縦すべり出し窓（オペレーター） トリプルガラス （アルゴンガス入り） | 一重窓 | たてすべり出し | アルミ樹脂複合 | L3+G14+1.3+G14+L3 | 0.65 | [11 empty] | 1.15 | 計算 | - | - | - | 0.26 | 0.18 | 0.06 | 仕様 |  |  | 0 |  | 0
LIXIL | 「TW」縦すべり出し窓（オペレーター） トリプルガラス （アルゴンガス入り） | ― | たてすべり出し | ― | 防犯トリプルガラス | [27 empty] | 0
LIXIL | 「TW」縦すべり出し窓（オペレーター） 複層ガラス （アルゴンガス入り） | 一重窓 | たてすべり出し | アルミ樹脂複合 | 3+G16+L3 | 1.1 | [11 empty] | 1.48 | 試験 | 0.51 | 0.3 | 0.12 | 0.32 | 0.21 | 0.09 | 仕様 |  |  | 0 |  |  | 0
LIXIL | 「TW」縦すべり出し窓（オペレーター） 複層ガラス （アルゴンガス入り） | 一重窓 | たてすべり出し | アルミ樹脂複合 | 5+G16+L3 | 1.2 | [11 empty] | 1.52 | 試験 | 0.51 | 0.3 | 0.12 | 0.32 | 0.21 | 0.09 | 仕様 |  |  | 0 |  | 0
LIXIL | 「TW」縦すべり出し窓（オペレーター） 複層ガラス （アルゴンガス入り） | ― | たてすべり出し | ― | 防犯複層ガラス | [27 empty] | 0
LIXIL | 「TW」横すべり出し窓（グレモン） トリプルガラス （クリプトンガス入り） | 一重窓 | すべり出し | アルミ樹脂複合 | L3+G10+1.3+G10+L3 | 0.59 | [11 empty] | 0.98 | 試験 | - | - | - | 0.26 | 0.18 | 0.06 | 仕様 |  |  | 0 |  | 0
LIXIL | 「TW」横すべり出し窓（グレモン） トリプルガラス （クリプトンガス入り） | ― | すべり出し | ― | 防犯トリプルガラス | [27 empty] | 0
LIXIL | 「TW」横すべり出し窓（グレモン） トリプルガラス （アルゴンガス入り） | 一重窓 | すべり出し | アルミ樹脂複合 | L3+G14+1.3+G14+L3 | 0.65 | [11 empty] | 1.04 | 計算 | - | - | - | 0.26 | 0.18 | 0.06 | 仕様 |  |  | 0 |  | 0
LIXIL | 「TW」横すべり出し窓（グレモン） トリプルガラス （アルゴンガス入り） | ― | すべり出し | ― | 防犯トリプルガラス | [27 empty] | 0
LIXIL | 「TW」横すべり出し窓（グレモン） 複層ガラス （アルゴンガス入り） | 一重窓 | すべり出し | アルミ樹脂複合 | 3+G16+L3 | 1.1 | [11 empty] | 1.44 | 試験 | 0.51 | 0.3 | 0.12 | 0.32 | 0.21 | 0.09 | 仕様 |  |  | 0 |  |  | 0
LIXIL | 「TW」横すべり出し窓（グレモン） 複層ガラス （アルゴンガス入り） | 一重窓 | すべり出し | アルミ樹脂複合 | 5+G16+L3 | 1.2 | [11 empty] | 1.47 | 計算 | 0.51 | 0.3 | 0.12 | 0.32 | 0.21 | 0.09 | 仕様 |  |  | 0 |  | 0
LIXIL | 「TW」横すべり出し窓（グレモン） 複層ガラス （アルゴンガス入り） | ― | すべり出し | ― | 防犯複層ガラス | [27 empty] | 0
LIXIL | 「TW」横すべり出し窓（オペレーター） トリプルガラス （クリプトンガス入り） | 一重窓 | すべり出し | アルミ樹脂複合 | L3+G10+1.3+G10+L3 | 0.59 | [11 empty] | 1.11 | 計算 | - | - | - | 0.26 | 0.18 | 0.06 | 仕様 |  |  | 0 |  | 0
LIXIL | 「TW」横すべり出し窓（オペレーター） トリプルガラス （クリプトンガス入り） | ― | すべり出し | ― | 防犯トリプルガラス | [27 empty] | 0
LIXIL | 「TW」横すべり出し窓（オペレーター） トリプルガラス （アルゴンガス入り） | 一重窓 | すべり出し | アルミ樹脂複合 | L3+G14+1.3+G14+L3 | 0.65 | [11 empty] | 1.15 | 計算 | - | - | - | 0.26 | 0.18 | 0.06 | 仕様 |  |  | 0 |  | 0
LIXIL | 「TW」横すべり出し窓（オペレーター） トリプルガラス （アルゴンガス入り） | ― | すべり出し | ― | 防犯トリプルガラス | [27 empty] | 0
LIXIL | 「TW」横すべり出し窓（オペレーター） 複層ガラス （アルゴンガス入り） | 一重窓 | すべり出し | アルミ樹脂複合 | 3+G16+L3 | 1.1 | [11 empty] | 1.48 | 試験 | 0.51 | 0.3 | 0.12 | 0.32 | 0.21 | 0.09 | 仕様 |  |  | 0 |  |  | 0
LIXIL | 「TW」横すべり出し窓（オペレーター） 複層ガラス （アルゴンガス入り） | 一重窓 | すべり出し | アルミ樹脂複合 | 5+G16+L3 | 1.2 | [11 empty] | 1.52 | 試験 | 0.51 | 0.3 | 0.12 | 0.32 | 0.21 | 0.09 | 仕様 |  |  | 0 |  | 0
LIXIL | 「TW」横すべり出し窓（オペレーター） 複層ガラス （アルゴンガス入り） | ― | すべり出し | ― | 防犯複層ガラス | [27 empty] | 0
LIXIL | 「TW」高所用横すべり出し窓 トリプルガラス （クリプトンガス入り） | 一重窓 | すべり出し | アルミ樹脂複合 | L3+G10+1.3+G10+L3 | 0.59 | [11 empty] | 1.11 | 計算 | - | - | - | 0.26 | 0.18 | 0.06 | 仕様 |  |  | 0 |  | 0
LIXIL | 「TW」高所用横すべり出し窓 トリプルガラス （アルゴンガス入り） | 一重窓 | すべり出し | アルミ樹脂複合 | L3+G14+1.3+G14+L3 | 0.65 | [11 empty] | 1.15 | 計算 | - | - | - | 0.26 | 0.18 | 0.06 | 仕様 |  |  | 0 |  | 0
LIXIL | 「TW」高所用横すべり出し窓 複層ガラス （アルゴンガス入り） | 一重窓 | すべり出し | アルミ樹脂複合 | 3+G16+L3 | 1.1 | [11 empty] | 1.48 | 試験 | 0.51 | 0.3 | 0.12 | 0.32 | 0.21 | 0.09 | 仕様 |  |  | 0 |  |  | 0
LIXIL | 「TW」高所用横すべり出し窓 複層ガラス （アルゴンガス入り） | 一重窓 | すべり出し | アルミ樹脂複合 | 5+G16+L3 | 1.2 | [11 empty] | 1.52 | 試験 | 0.51 | 0.3 | 0.12 | 0.32 | 0.21 | 0.09 | 仕様 |  |  | 0 |  | 0
LIXIL | 「TW」上げ下げ窓 トリプルガラス （クリプトンガス入り） | 一重窓 | 上げ下げ | アルミ樹脂複合 | L3+G10+1.3+G10+L3 | 0.59 | [11 empty] | 1.18 | 計算 | - | - | - | 0.26 | 0.18 | 0.06 | 仕様 |  |  | 0 |  |  | 0
LIXIL | 「TW」上げ下げ窓 トリプルガラス （クリプトンガス入り） | 一重窓 | 上げ下げ | アルミ樹脂複合 | L3+G9+3+G9+L3 |  |  |  |  | 0 | [8 empty] | 仕様 | - | - | - | 0.26 | 0.18 | 0.06 | 仕様 |  |  | 0 |  |  | 0
LIXIL | 「TW」上げ下げ窓 トリプルガラス （クリプトンガス入り） | 一重窓 | 上げ下げ | アルミ樹脂複合 | L3+G8+4+G9+L3 | 0.67 | [11 empty] | 1.29 | 計算 | - | - | - | 0.26 | 0.18 | 0.06 | 仕様 |  |  | 0 |  |  | 0
LIXIL | 「TW」上げ下げ窓 トリプルガラス （クリプトンガス入り） | ― | 上げ下げ | ― | 防犯トリプルガラス | [27 empty] | 0
LIXIL | 「TW」上げ下げ窓 トリプルガラス （アルゴンガス入り） | 一重窓 | 上げ下げ | アルミ樹脂複合 | L3+G14+1.3+G14+L3 | 0.65 | [11 empty] | 1.22 | 計算 | - | - | - | 0.26 | 0.18 | 0.06 | 仕様 |  |  | 0 |  |  | 0
LIXIL | 「TW」上げ下げ窓 トリプルガラス （アルゴンガス入り） | 一重窓 | 上げ下げ | アルミ樹脂複合 | L5+G13+1.3+G13+L3 |  |  |  | 0 | [9 empty] | 仕様 | - | - | - | 0.26 | 0.18 | 0.06 | 仕様 |  |  | 0 |  | 0
LIXIL | 「TW」上げ下げ窓 トリプルガラス （アルゴンガス入り） | 一重窓 | 上げ下げ | アルミ樹脂複合 | L3+G12+4+G13+L3 | 0.73 | [11 empty] | 1.29 | 計算 | - | - | - | 0.26 | 0.18 | 0.06 | 仕様 |  |  | 0 |  |  | 0
LIXIL | 「TW」上げ下げ窓 トリプルガラス （アルゴンガス入り） | ― | 上げ下げ | ― | 防犯トリプルガラス | [27 empty] | 0
LIXIL | 「TW」上げ下げ窓 複層ガラス （アルゴンガス入り） | 一重窓 | 上げ下げ | アルミ樹脂複合 | 3+G16+L3 | 1.2 | [11 empty] | 1.64 | 計算 | 0.51 | 0.3 | 0.12 | 0.32 | 0.21 | 0.09 | 仕様 |  |  | 0 |  |  | 0
LIXIL | 「TW」上げ下げ窓 複層ガラス （アルゴンガス入り） | 一重窓 | 上げ下げ | アルミ樹脂複合 | 4+G16+L3 | 1.2 | [11 empty] | 1.64 | 計算 | 0.51 | 0.3 | 0.12 | 0.32 | 0.21 | 0.09 | 仕様 |  |  | 0 |  | 0
LIXIL | 「TW」上げ下げ窓 複層ガラス （アルゴンガス入り） | 一重窓 | 上げ下げ | アルミ樹脂複合 | 6+G16+L5 | 1.2 | [11 empty] | 1.64 | 計算 | 0.51 | 0.3 | 0.12 | 0.32 | 0.21 | 0.09 | 仕様 |  |  | 0 |  | 0
LIXIL | 「TW」上げ下げ窓 複層ガラス （アルゴンガス入り） | ― | 上げ下げ | ― | 防犯複層ガラス | [27 empty] | 0
LIXIL | 「TW」面格子付上げ下げ窓 トリプルガラス （クリプトンガス入り） | 一重窓 | 上げ下げ | アルミ樹脂複合 | L3+G10+1.3+G10+L3 | 0.59 | [11 empty] | 1.18 | 計算 | - | - | - | 0.26 | 0.18 | 0.06 | 仕様 |  |  | 0 |  |  | 0
LIXIL | 「TW」面格子付上げ下げ窓 トリプルガラス （クリプトンガス入り） | 一重窓 | 上げ下げ | アルミ樹脂複合 | L3+G9+3+G9+L3 |  |  |  |  | 0 | [8 empty] | 仕様 | - | - | - | 0.26 | 0.18 | 0.06 | 仕様 |  |  | 0 |  |  | 0
LIXIL | 「TW」面格子付上げ下げ窓 トリプルガラス （クリプトンガス入り） | 一重窓 | 上げ下げ | アルミ樹脂複合 | L3+G8+4+G9+L3 | 0.67 | [11 empty] | 1.29 | 計算 | - | - | - | 0.26 | 0.18 | 0.06 | 仕様 |  |  | 0 |  |  | 0
LIXIL | 「TW」面格子付上げ下げ窓 トリプルガラス （クリプトンガス入り） | ― | 上げ下げ | ― | 防犯トリプルガラス | [27 empty] | 0
LIXIL | 「TW」面格子付上げ下げ窓 トリプルガラス （アルゴンガス入り） | 一重窓 | 上げ下げ | アルミ樹脂複合 | L3+G14+1.3+G14+L3 | 0.65 | [11 empty] | 1.22 | 計算 | - | - | - | 0.26 | 0.18 | 0.06 | 仕様 |  |  | 0 |  |  | 0
LIXIL | 「TW」面格子付上げ下げ窓 トリプルガラス （アルゴンガス入り） | 一重窓 | 上げ下げ | アルミ樹脂複合 | L5+G13+1.3+G13+L3 |  |  |  | 0 | [9 empty] | 仕様 | - | - | - | 0.26 | 0.18 | 0.06 | 仕様 |  |  | 0 |  | 0
LIXIL | 「TW」面格子付上げ下げ窓 トリプルガラス （アルゴンガス入り） | 一重窓 | 上げ下げ | アルミ樹脂複合 | L3+G12+4+G13+L3 | 0.73 | [11 empty] | 1.29 | 計算 | - | - | - | 0.26 | 0.18 | 0.06 | 仕様 |  |  | 0 |  |  | 0
LIXIL | 「TW」面格子付上げ下げ窓 トリプルガラス （アルゴンガス入り） | ― | 上げ下げ | ― | 防犯トリプルガラス | [27 empty] | 0
LIXIL | 「TW」面格子付上げ下げ窓 複層ガラス （アルゴンガス入り） | 一重窓 | 上げ下げ | アルミ樹脂複合 | 3+G16+L3 | 1.2 | [11 empty] | 1.64 | 計算 | 0.51 | 0.3 | 0.12 | 0.32 | 0.21 | 0.09 | 仕様 |  |  | 0 |  |  | 0
LIXIL | 「TW」面格子付上げ下げ窓 複層ガラス （アルゴンガス入り） | 一重窓 | 上げ下げ | アルミ樹脂複合 | 4+G16+L3 | 1.2 | [11 empty] | 1.64 | 計算 | 0.51 | 0.3 | 0.12 | 0.32 | 0.21 | 0.09 | 仕様 |  |  | 0 |  | 0
LIXIL | 「TW」面格子付上げ下げ窓 複層ガラス （アルゴンガス入り） | 一重窓 | 上げ下げ | アルミ樹脂複合 | 6+G16+L5 | 1.2 | [11 empty] | 1.64 | 計算 | 0.51 | 0.3 | 0.12 | 0.32 | 0.21 | 0.09 | 仕様 |  |  | 0 |  | 0
LIXIL | 「TW」面格子付上げ下げ窓 複層ガラス （アルゴンガス入り） | ― | 上げ下げ | ― | 防犯複層ガラス | [27 empty] | 0
LIXIL | 「TW」ＦＩＸ窓 トリプルガラス （クリプトンガス入り） | 一重窓 | FIX | アルミ樹脂複合 | L3+G10+1.3+G10+L3 | 0.59 | [11 empty] | 0.82 | 計算 | - | - | - | 0.26 | 0.18 | 0.06 | 仕様 |  |  | 0 |  | 0
LIXIL | 「TW」ＦＩＸ窓 トリプルガラス （クリプトンガス入り） | ― | FIX | ― | 防犯トリプルガラス | [27 empty] | 0
LIXIL | 「TW」ＦＩＸ窓 トリプルガラス （アルゴンガス入り） | 一重窓 | FIX | アルミ樹脂複合 | L3+G14+1.3+G14+L3 | 0.64 | [11 empty] | 0.85 | 計算 | - | - | - | 0.26 | 0.18 | 0.06 | 仕様 |  |  | 0 |  | 0
LIXIL | 「TW」ＦＩＸ窓 トリプルガラス （アルゴンガス入り） | 一重窓 | FIX | アルミ樹脂複合 | L3+G14+1.3+G14+L3 | 0.67 | [11 empty] | 0.87 | 計算 | - | - | - | 0.26 | 0.18 | 0.06 | 仕様 |  |  | 0 |  | 0
LIXIL | 「TW」ＦＩＸ窓 トリプルガラス （アルゴンガス入り） | 一重窓 | FIX | アルミ樹脂複合 | L4+G13+1.3+G13+L4 | 0.71 | [11 empty] | 0.92 | 計算 | - | - | - | 0.26 | 0.18 | 0.06 | 仕様 |  |  | 0 |  | 0
LIXIL | 「TW」ＦＩＸ窓 トリプルガラス （アルゴンガス入り） | 一重窓 | FIX | アルミ樹脂複合 | L3+G12+4+G13+L3 | 0.73 | [11 empty] | 0.99 | 計算 | - | - | - | 0.26 | 0.18 | 0.06 | 仕様 |  |  | 0 |  | 0
LIXIL | 「TW」ＦＩＸ窓 トリプルガラス （アルゴンガス入り） | ― | FIX | ― | 防犯トリプルガラス | [27 empty] | 0
LIXIL | 「TW」ＦＩＸ窓 複層ガラス （アルゴンガス入り） | 一重窓 | FIX | アルミ樹脂複合 | 3+G16+L3 | 1.2 | [11 empty] | 1.3 | 計算 | 0.51 | 0.3 | 0.12 | 0.32 | 0.21 | 0.09 | 仕様 |  |  | 0 |  |  | 0
LIXIL | 「TW」ＦＩＸ窓 複層ガラス （アルゴンガス入り） | 一重窓 | FIX | アルミ樹脂複合 | 5+G16+L3 | 1.2 | [11 empty] | 1.3 | 計算 | 0.51 | 0.3 | 0.12 | 0.32 | 0.21 | 0.09 | 仕様 |  |  | 0 |  | 0
LIXIL | 「TW」ＦＩＸ窓 複層ガラス （アルゴンガス入り） | ― | FIX | ― | 防犯複層ガラス | [27 empty] | 0
LIXIL | 「TW」テラスドア トリプルガラス （クリプトンガス入り） | ドア | テラスドア | アルミ樹脂複合 | L3+G10+1.3+G10+L3 | 0.59 | [11 empty] | 1.2 | 試験 | - | - | - | 0.26 | 0.18 | 0.06 | 仕様 |  |  | 0 |  | 0
LIXIL | 「TW」テラスドア トリプルガラス （クリプトンガス入り） | ― | テラスドア | ― | 防犯トリプルガラス | [27 empty] | 0
LIXIL | 「TW」テラスドア トリプルガラス （アルゴンガス入り） | ドア | テラスドア | アルミ樹脂複合 | L3+G14+1.3+G14+L3 | 0.67 | [11 empty] | 1.26 | 計算 | - | - | - | 0.26 | 0.18 | 0.06 | 仕様 |  |  | 0 |  | 0
LIXIL | 「TW」テラスドア トリプルガラス （アルゴンガス入り） | ― | テラスドア | ― | 防犯トリプルガラス | [27 empty] | 0
LIXIL | 「TW」テラスドア 複層ガラス （アルゴンガス入り） | ドア | テラスドア | アルミ樹脂複合 | 3+G16+L3 | 1.2 | [11 empty] | 1.59 | 計算 | 0.51 | 0.3 | 0.12 | 0.32 | 0.21 | 0.09 | 仕様 |  |  | 0 |  |  | 0
LIXIL | 「TW」テラスドア 複層ガラス （アルゴンガス入り） | ドア | テラスドア | アルミ樹脂複合 | 5+G16+L3 | 1.2 | [11 empty] | 1.59 | 計算 | 0.51 | 0.3 | 0.12 | 0.32 | 0.21 | 0.09 | 仕様 |  |  | 0 |  | 0
LIXIL | 「TW」テラスドア 複層ガラス （アルゴンガス入り） | ― | テラスドア | ― | 防犯複層ガラス | [27 empty] | 0
LIXIL | 「TW」勝手口ドア トリプルガラス （クリプトンガス入り） | ドア | 勝手口ドア | アルミ樹脂複合 | L3+G10+1.3+G10+L3 | 0.59 | [11 empty] | 1.2 | 試験 | - | - | - | 0.26 | 0.18 | 0.06 | 仕様 |  |  | 0 |  | 0
LIXIL | 「TW」勝手口ドア トリプルガラス （クリプトンガス入り） | ― | 勝手口ドア | ― | 防犯トリプルガラス | [27 empty] | 0
LIXIL | 「TW」勝手口ドア トリプルガラス （アルゴンガス入り） | ドア | 勝手口ドア | アルミ樹脂複合 | L3+G14+1.3+G14+L3 | 0.67 | [11 empty] | 1.26 | 計算 | - | - | - | 0.26 | 0.18 | 0.06 | 仕様 |  |  | 0 |  | 0
LIXIL | 「TW」勝手口ドア トリプルガラス （アルゴンガス入り） | ― | 勝手口ドア | ― | 防犯トリプルガラス | [27 empty] | 0
LIXIL | 「TW」勝手口ドア 複層ガラス （アルゴンガス入り） | ドア | 勝手口ドア | アルミ樹脂複合 | 3+G16+L3 | 1.2 | [11 empty] | 1.59 | 計算 | 0.51 | 0.3 | 0.12 | 0.32 | 0.21 | 0.09 | 仕様 |  |  | 0 |  |  | 0
LIXIL | 「TW」勝手口ドア 複層ガラス （アルゴンガス入り） | ドア | 勝手口ドア | アルミ樹脂複合 | 5+G16+L3 | 1.2 | [11 empty] | 1.59 | 計算 | 0.51 | 0.3 | 0.12 | 0.32 | 0.21 | 0.09 | 仕様 |  |  | 0 |  | 0
LIXIL | 「TW」勝手口ドア 複層ガラス （アルゴンガス入り） | ― | 勝手口ドア | ― | 防犯複層ガラス | [27 empty] | 0
LIXIL | 「TW」採風勝手口ドアＦＳ トリプルガラス （クリプトンガス入り） | ドア | 勝手口ドア | アルミ樹脂複合 | L3+G10+1.3+G10+L3 | 0.59 | [11 empty] | 1.42 | 試験 | - | - | - | 0.26 | 0.18 | 0.06 | 仕様 |  |  | 0 |  | 0
LIXIL | 「TW」採風勝手口ドアＦＳ トリプルガラス （クリプトンガス入り） | ― | 勝手口ドア | ― | 防犯トリプルガラス | [27 empty] | 0
LIXIL | 「TW」採風勝手口ドアＦＳ トリプルガラス （アルゴンガス入り） | ドア | 勝手口ドア | アルミ樹脂複合 | L3+G14+1.3+G14+L3 | 0.67 | [11 empty] | 1.49 | 計算 | - | - | - | 0.26 | 0.18 | 0.06 | 仕様 |  |  | 0 |  | 0
LIXIL | 「TW」採風勝手口ドアＦＳ トリプルガラス （アルゴンガス入り） | ― | 勝手口ドア | ― | 防犯トリプルガラス | [27 empty] | 0
LIXIL | 「TW」採風勝手口ドアＦＳ 複層ガラス （アルゴンガス入り） | ドア | 勝手口ドア | アルミ樹脂複合 | 3+G16+L3 | 1.1 | [11 empty] | 1.91 | 計算 | - | - | - | 0.32 | 0.21 | 0.09 | 仕様 |  |  | 0 |  |  | 0
LIXIL | 「TW」採風勝手口ドアＦＳ 複層ガラス （アルゴンガス入り） | ドア | 勝手口ドア | アルミ樹脂複合 | 3+G16+L3 | 1.2 | [11 empty] | 1.91 | 計算 | 0.51 | 0.3 | 0.12 | 0.32 | 0.21 | 0.09 | 仕様 |  |  | 0 |  |  | 0
LIXIL | 「TW」採風勝手口ドアＦＳ 複層ガラス （アルゴンガス入り） | ― | 勝手口ドア | ― | 防犯複層ガラス | [27 empty] | 0
LIXIL | 「TWコーディネート」シャッター付引違い窓 トリプルガラス （クリプトンガス入り） | 一重窓 | シャッターサッシ | アルミ樹脂複合 | L3+G10+1.3+G10+L3 | 0.59 | [11 empty] | 1.16 | 試験 | - | - | - | 0.26 | 0.18 | 0.06 | 仕様 |  |  | 0 |  | 0
LIXIL | 「TWコーディネート」シャッター付引違い窓 トリプルガラス （クリプトンガス入り） | ― | シャッターサッシ | ― | 防犯トリプルガラス | [27 empty] | 0
LIXIL | 「TWコーディネート」シャッター付引違い窓 トリプルガラス （アルゴンガス入り） | 一重窓 | シャッターサッシ | アルミ樹脂複合 | L3+G10+1.3+G10+L3 | 0.84 | [11 empty] | 1.34 | 試験 | - | - | - | 0.26 | 0.18 | 0.06 | 仕様 |  |  | 0 |  | 0
LIXIL | 「TWコーディネート」シャッター付引違い窓 トリプルガラス （アルゴンガス入り） | ― | シャッターサッシ | ― | 防犯トリプルガラス | [27 empty] | 0
LIXIL | 「TWコーディネート」シャッター付引違い窓 複層ガラス （アルゴンガス入り） | 一重窓 | シャッターサッシ | アルミ樹脂複合 | 3+G16+L3 | 1.2 | [11 empty] | 1.58 | 試験 | 0.51 | 0.3 | 0.12 | 0.32 | 0.21 | 0.09 | 仕様 |  |  | 0 |  |  | 0
LIXIL | 「TWコーディネート」シャッター付引違い窓 複層ガラス （アルゴンガス入り） | 一重窓 | シャッターサッシ | アルミ樹脂複合 | 6+G16+L5 | 1.2 | [11 empty] | 1.58 | 試験 | 0.51 | 0.3 | 0.12 | 0.32 | 0.21 | 0.09 | 仕様 |  |  | 0 |  | 0
LIXIL | 「TWコーディネート」シャッター付引違い窓 複層ガラス （アルゴンガス入り） | ― | シャッターサッシ | ― | 防犯複層ガラス | [27 empty] | 0
LIXIL | 「TWコーディネート」装飾引違い窓 トリプルガラス （クリプトンガス入り） | 一重窓 | 引違い | アルミ樹脂複合 | L3+G10+1.3+G10+L3 | 0.59 | [11 empty] | 1.22 | 試験 | - | - | - | 0.26 | 0.18 | 0.06 | 仕様 |  |  | 0 |  | 0
LIXIL | 「TWコーディネート」装飾引違い窓 トリプルガラス （クリプトンガス入り） | ― | 引違い | ― | 防犯トリプルガラス | [27 empty] | 0
LIXIL | 「TWコーディネート」装飾引違い窓 トリプルガラス （アルゴンガス入り） | 一重窓 | 引違い | アルミ樹脂複合 | L3+G10+1.3+G10+L3 | 0.84 | [11 empty] | 1.42 | 試験 | - | - | - | 0.26 | 0.18 | 0.06 | 仕様 |  |  | 0 |  |  | 0
LIXIL | 「TWコーディネート」装飾引違い窓 トリプルガラス （アルゴンガス入り） | ― | 引違い | ― | 防犯トリプルガラス | [27 empty] | 0
LIXIL | 「TWコーディネート」装飾引違い窓 複層ガラス （アルゴンガス入り） | 一重窓 | 引違い | アルミ樹脂複合 | 3+G16+L3 | 1.2 | [11 empty] | 1.7 | 試験 | 0.51 | 0.3 | 0.12 | 0.32 | 0.21 | 0.09 | 仕様 |  |  | 0 |  |  | 0
LIXIL | 「TWコーディネート」装飾引違い窓 複層ガラス （アルゴンガス入り） | 一重窓 | 引違い | アルミ樹脂複合 | 6+G16+L5 | 1.2 | [11 empty] | 1.7 | 試験 | 0.51 | 0.3 | 0.12 | 0.32 | 0.21 | 0.09 | 仕様 |  |  | 0 |  | 0
LIXIL | 「TWコーディネート」装飾引違い窓 複層ガラス （アルゴンガス入り） | ― | 引違い | ― | 防犯複層ガラス | [27 empty] | 0
LIXIL | 「TW防火戸」単体引違い窓 トリプルガラス （アルゴンガス入り） | 一重窓 | 引違い | アルミ樹脂複合 | L4+G10+耐熱強化5+G10+L4 | 0.82 | [11 empty] | 1.5 | 試験 | - | - | - | 0.26 | 0.18 | 0.06 | 仕様 | 0 | EB-3689 | 0 |  |  | 0
LIXIL | 「TW防火戸」単体引違い窓 トリプルガラス （アルゴンガス入り） | 一重窓 | 引違い | アルミ樹脂複合 | L4+G10+耐熱強化5+G10+L4 | 0.85 | [11 empty] | 1.53 | 試験 | - | - | - | 0.26 | 0.18 | 0.06 | 仕様 | 0 | EB-3689 | 0 |  |  | 0
LIXIL | 「TW防火戸」単体引違い窓 複層ガラス （アルゴンガス入り） | 一重窓 | 引違い | アルミ樹脂複合 | 6.8+G16+L3 | 1.1 | [11 empty] | 1.71 | 試験 | - | - | - | 0.32 | 0.21 | 0.09 | 仕様 | 0 | EB-3284 | 0 |  | 0
LIXIL | 「TW防火戸」単体引違い窓 複層ガラス （アルゴンガス入り） | 一重窓 | 引違い | アルミ樹脂複合 | 6.8+G16+L3 | 1.2 | [11 empty] | 1.73 | 試験 | 0.51 | 0.3 | 0.12 | - | - | - | 仕様 | 0 | EB-3284 | 0 |  | 0
LIXIL | 「TW防火戸」単体引違い窓 複層ガラス （アルゴンガス入り） | 一重窓 | 引違い | アルミ樹脂複合 | 6.8+G15+L5 | 1.1 | [11 empty] | 1.71 | 試験 | - | - | - | 0.32 | 0.21 | 0.09 | 仕様 | 0 | EB-3284 EB-3280 | 0 |  | 0
LIXIL | 「TW防火戸」単体引違い窓 複層ガラス （アルゴンガス入り） | 一重窓 | 引違い | アルミ樹脂複合 | 6.8+G15+L5 | 1.2 | [11 empty] | 1.73 | 試験 | 0.51 | 0.3 | 0.12 | - | - | - | 仕様 | 0 | EB-3284 EB-3280 | 0 |  | 0
LIXIL | 「TW防火戸」面格子付引違い窓 | 一重窓 | 面格子サッシ | アルミ樹脂複合 | 6.8+G16+L3 | 1.1 | [11 empty] | 1.71 | 試験 | - | - | - | 0.32 | 0.21 | 0.09 | 仕様 | 0 | EB-3284 | 0 |  | 0
LIXIL | 「TW防火戸」面格子付引違い窓 | 一重窓 | 面格子サッシ | アルミ樹脂複合 | 6.8+G16+L3 | 1.2 | [11 empty] | 1.73 | 試験 | 0.51 | 0.3 | 0.12 | - | - | - | 仕様 | 0 | EB-3284 | 0 |  | 0
LIXIL | 「TW防火戸」シャッター付引違い窓 トリプルガラス （クリプトンガス入り） | 一重窓 | シャッターサッシ | アルミ樹脂複合 | L3+G10+1.3+G10+L3 | 0.56 | [11 empty] | 1.1 | 試験 | - | - | - | 0.26 | 0.18 | 0.06 | 仕様 | 0 | EB-1917-6(手動) EB-1918-4（電動） | 0 |  |  | 0
LIXIL | 「TW防火戸」シャッター付引違い窓 トリプルガラス （クリプトンガス入り） | 一重窓 | シャッターサッシ | アルミ樹脂複合 | L3+G10+1.3+G10+L3 | 0.59 | [11 empty] | 1.13 | 試験 | - | - | - | 0.26 | 0.18 | 0.06 | 仕様 | 0 | EB-1917-6(手動) EB-1918-4（電動） | 0 |  |  | 0
LIXIL | 「TW防火戸」シャッター付引違い窓 トリプルガラス （クリプトンガス入り） | 一重窓 | シャッターサッシ | アルミ樹脂複合 | L3+G8+4+G9+L3 | 0.63 | [11 empty] | 1.19 | 計算 | - | - | - | 0.26 | 0.18 | 0.06 | 仕様 | 0 | EB-1917-6(手動) EB-1918-4（電動） | 0 |  |  | 0
LIXIL | 「TW防火戸」シャッター付引違い窓 トリプルガラス （クリプトンガス入り） | ― | シャッターサッシ | ― | 防犯トリプルガラス | [27 empty] | 0
LIXIL | 「TW防火戸」シャッター付引違い窓 トリプルガラス （アルゴンガス入り） | 一重窓 | シャッターサッシ | アルミ樹脂複合 | L3+G13+1.3+G13+L3 | 0.69 | [11 empty] | 1.16 | 試験 | - | - | - | 0.26 | 0.18 | 0.06 | 仕様 | 0 | EB-1917-6(手動) EB-1918-4（電動） | 0 |  |  | 0
LIXIL | 「TW防火戸」シャッター付引違い窓 トリプルガラス （アルゴンガス入り） | 一重窓 | シャッターサッシ | アルミ樹脂複合 | L3+G13+1.3+G13+L3 | 0.73 | [11 empty] | 1.18 | 試験 | - | - | - | 0.26 | 0.18 | 0.06 | 仕様 | 0 | EB-1917-6(手動) EB-1918-4（電動） | 0 |  |  | 0
LIXIL | 「TW防火戸」シャッター付引違い窓 トリプルガラス （アルゴンガス入り） | 一重窓 | シャッターサッシ | アルミ樹脂複合 | L3+G11+4+G12+L3 | 0.78 | [11 empty] | 1.22 | 試験 | - | - | - | 0.26 | 0.18 | 0.06 | 仕様 | 0 | EB-1917-6(手動) EB-1918-4（電動） | 0 |  |  | 0
LIXIL | 「TW防火戸」シャッター付引違い窓 トリプルガラス （アルゴンガス入り） | ― | シャッターサッシ | ― | 防犯トリプルガラス | [27 empty] | 0
LIXIL | 「TW防火戸」シャッター付引違い窓 複層ガラス | 一重窓 | シャッターサッシ | アルミ樹脂複合 | 3+G16+L3 | 1.1 | [11 empty] | 1.51 | 試験 | 0.51 | 0.3 | 0.12 | 0.32 | 0.21 | 0.09 | 仕様 | 0 | EB-1917-6(手動) EB-1918-4（電動） | 0 |  |  | 0
LIXIL | 「TW防火戸」シャッター付引違い窓 複層ガラス | 一重窓 | シャッターサッシ | アルミ樹脂複合 | 3+G16+L3 | 1.2 | [11 empty] | 1.54 | 試験 | 0.51 | 0.3 | 0.12 | 0.32 | 0.21 | 0.09 | 仕様 | 0 | EB-1917-6(手動) EB-1918-4（電動） | 0 |  |  | 0
LIXIL | 「TW防火戸」シャッター付引違い窓 複層ガラス | 一重窓 | シャッターサッシ | アルミ樹脂複合 | 6+G16+L5 | [6 empty] | 0 | [6 empty] | 仕様 | 0.51 | 0.3 | 0.12 | 0.32 | 0.21 | 0.09 | 仕様 | 0 | EB-1917-6(手動) EB-1918-4（電動） | 0 |  | 0
LIXIL | 「TW防火戸」縦すべり出し窓（グレモン） | 一重窓 | たてすべり出し | アルミ樹脂複合 | 6.8+G16+L3 | 1.1 | [11 empty] | 1.51 | 計算 | - | - | - | 0.32 | 0.21 | 0.09 | 仕様 | 0 | EB-1700-7 EB-1774-3 | 0 |  | 0
LIXIL | 「TW防火戸」縦すべり出し窓（グレモン） | 一重窓 | たてすべり出し | アルミ樹脂複合 | 6.8+G16+L3 | 1.2 | [11 empty] | 1.53 | 計算 | 0.51 | 0.3 | 0.12 | - | - | - | 仕様 | 0 | EB-1700-7 EB-1774-3 | 0 |  | 0
LIXIL | 「TW防火戸」縦すべり出し窓（オペレーター） | 一重窓 | たてすべり出し | アルミ樹脂複合 | 6.8+G16+L3 | 1.1 | [11 empty] | 1.75 | 計算 | - | - | - | 0.32 | 0.21 | 0.09 | 仕様 | 0 | EB-3286 | 0 |  | 0
LIXIL | 「TW防火戸」縦すべり出し窓（オペレーター） | 一重窓 | たてすべり出し | アルミ樹脂複合 | 6.8+G16+L3 | 1.2 | [11 empty] | 1.77 | 試験 | 0.51 | 0.3 | 0.12 | - | - | - | 仕様 | 0 | EB-3286 | 0 |  | 0
LIXIL | 「TW防火戸」横すべり出し窓（グレモン） | 一重窓 | すべり出し | アルミ樹脂複合 | 6.8+G16+L3 | 1.1 | [11 empty] | 1.51 | 計算 | - | - | - | 0.32 | 0.21 | 0.09 | 仕様 | 0 | EB-1702-5 | 0 |  | 0
LIXIL | 「TW防火戸」横すべり出し窓（グレモン） | 一重窓 | すべり出し | アルミ樹脂複合 | 6.8+G16+L3 | 1.2 | [11 empty] | 1.53 | 計算 | 0.51 | 0.3 | 0.12 | - | - | - | 仕様 | 0 | EB-1702-5 | 0 |  | 0
LIXIL | 「TW防火戸」横すべり出し窓（オペレーター） | 一重窓 | すべり出し | アルミ樹脂複合 | 6.8+G16+L3 | 1.1 | [11 empty] | 1.75 | 計算 | - | - | - | 0.32 | 0.21 | 0.09 | 仕様 | 0 | EB-3285 | 0 |  | 0
LIXIL | 「TW防火戸」横すべり出し窓（オペレーター） | 一重窓 | すべり出し | アルミ樹脂複合 | 6.8+G16+L3 | 1.2 | [11 empty] | 1.77 | 試験 | 0.51 | 0.3 | 0.12 | - | - | - | 仕様 | 0 | EB-3285 | 0 |  | 0
LIXIL | 「TW防火戸」高所用横すべり出し窓 | 一重窓 | すべり出し | アルミ樹脂複合 | 6.8+G16+L3 | 1.1 | [11 empty] | 1.75 | 計算 | - | - | - | 0.32 | 0.21 | 0.09 | 仕様 | 0 | EB-3296 EB-3297 | 0 |  | 0
LIXIL | 「TW防火戸」高所用横すべり出し窓 | 一重窓 | すべり出し | アルミ樹脂複合 | 6.8+G16+L3 | 1.2 | [11 empty] | 1.77 | 試験 | 0.51 | 0.3 | 0.12 | - | - | - | 仕様 | 0 | EB-3296 EB-3297 | 0 |  | 0
LIXIL | 「TW防火戸」上げ下げ窓 | 一重窓 | 上げ下げ | アルミ樹脂複合 | 6.8+G16+L4 | 1.1 | [11 empty] | 2.05 | 計算 | - | - | - | 0.32 | 0.21 | 0.09 | 仕様 | 0 | EB-1875-1 | 0 |  | 0
LIXIL | 「TW防火戸」上げ下げ窓 | 一重窓 | 上げ下げ | アルミ樹脂複合 | 6.8+G16+L4 | 1.2 | [11 empty] | 2.07 | 計算 | 0.51 | 0.3 | 0.12 | - | - | - | 仕様 | 0 | EB-1875-1 | 0 |  | 0
LIXIL | 「TW防火戸」面格子付上げ下げ窓 | 一重窓 | 上げ下げ | アルミ樹脂複合 | 6.8+G16+L4 | 1.1 | [11 empty] | 2.05 | 計算 | - | - | - | 0.32 | 0.21 | 0.09 | 仕様 | 0 | EB-1875-1 | 0 |  | 0
LIXIL | 「TW防火戸」面格子付上げ下げ窓 | 一重窓 | 上げ下げ | アルミ樹脂複合 | 6.8+G16+L4 | 1.2 | [11 empty] | 2.07 | 計算 | 0.51 | 0.3 | 0.12 | - | - | - | 仕様 | 0 | EB-1875-1 | 0 |  | 0
LIXIL | 「TW防火戸」ＦＩＸ窓 | 一重窓 | FIX | アルミ樹脂複合 | 6.8+G16+L3 | 1.1 | [11 empty] | 1.38 | 計算 | - | - | - | 0.32 | 0.21 | 0.09 | 仕様 | 0 | EB-1701-5 | 0 |  | 0
LIXIL | 「TW防火戸」ＦＩＸ窓 | 一重窓 | FIX | アルミ樹脂複合 | 6.8+G16+L3 | 1.2 | [11 empty] | 1.41 | 計算 | 0.51 | 0.3 | 0.12 | - | - | - | 仕様 | 0 | EB-1701-5 | 0 |  | 0
LIXIL | 「TW防火戸」ＦＩＸ窓 | 一重窓 | FIX | アルミ樹脂複合 | 6.8+G15+L5 | 1.1 | [11 empty] | 1.38 | 計算 | - | - | - | 0.32 | 0.21 | 0.09 | 仕様 | 0 | EB-1701-5 EB-1524-3 EB-1515-3 | 0 |  | 0
LIXIL | 「TW防火戸」ＦＩＸ窓 | 一重窓 | FIX | アルミ樹脂複合 | 6.8+G15+L5 | 1.2 | [11 empty] | 1.41 | 計算 | 0.51 | 0.3 | 0.12 | - | - | - | 仕様 | 0 | EB-1701-5 EB-1524-3 EB-1515-3 | 0 |  | 0
LIXIL | 「TW防火戸」ＦＩＸ窓 トリプルガラス (アルゴンガス入り） | 一重窓 | FIX | アルミ樹脂複合 | L3-G12-耐熱強化5-G12-L3 | 0.76 | [11 empty] | 1.23 | 計算 | - | - | - | 0.26 | 0.18 | 0.06 | 仕様 | 0 | EB-3455 | 0 |  | 0
LIXIL | 「TW防火戸」開き窓テラス | 一重窓 | 開き窓 | アルミ樹脂複合 | 6.8+G16+L3 | 1.1 | [11 empty] | 1.69 | 計算 | - | - | - | 0.32 | 0.21 | 0.09 | 仕様 | 0 | EB-1718-2 | 0 |  | 0
LIXIL | 「TW防火戸」開き窓テラス | 一重窓 | 開き窓 | アルミ樹脂複合 | 6.8+G16+L3 | 1.2 | [11 empty] | 1.69 | 計算 | 0.51 | 0.3 | 0.12 | - | - | - | 仕様 | 0 | EB-1718-2 | 0 |  | 0
LIXIL | 「TW防火戸」開き窓テラス | 一重窓 | 開き窓 | アルミ樹脂複合 | 6.8+G15+L5 | 1.1 | [11 empty] | 1.69 | 計算 | - | - | - | 0.32 | 0.21 | 0.09 | 仕様 | 0 | EB-1718-2 EB-1775-1 | 0 |  | 0
LIXIL | 「TW防火戸」開き窓テラス | 一重窓 | 開き窓 | アルミ樹脂複合 | 6.8+G15+L5 | 1.2 | [11 empty] | 1.69 | 計算 | 0.51 | 0.3 | 0.12 | - | - | - | 仕様 | 0 | EB-1718-2 EB-1775-1 | 0 |  | 0
LIXIL | 「TW防火戸」採風勝手口ドアＦＳ | ドア | 勝手口ドア | アルミ樹脂複合 | 6.8+G15+L5 | 1.1 | [11 empty] | 2.03 | 計算 | - | - | - | 0.32 | 0.21 | 0.09 | 仕様 | 0 | EB-1947-1 | 0 |  | 0
LIXIL | 「TW防火戸」採風勝手口ドアＦＳ | ドア | 勝手口ドア | アルミ樹脂複合 | 6.8+G15+L5 | 1.2 | [11 empty] | 2.11 | 計算 | 0.51 | 0.3 | 0.12 | - | - | - | 仕様 | 0 | EB-1947-1 | 0 |  | 0
LIXIL | 「TWコンセプト」土間スライディング(クレセント障子) トリプルガラス（クリプトンガス入り） | 一重窓 | 引違い | アルミ樹脂複合 | L3+G10+1.3+G10+L3 | 0.55 | [11 empty] | 1.37 | 計算 | - | - | - | 0.26 | 0.18 | 0.06 | 仕様 |  |  | 0 |  |  | 0
LIXIL | 「TWコンセプト」土間スライディング(クレセント障子) トリプルガラス（クリプトンガス入り） | 一重窓 | 引違い | アルミ樹脂複合 | L3+G10+1.3+G10+L3 | 0.59 | [11 empty] | 1.39 | 計算 | - | - | - | 0.26 | 0.18 | 0.06 | 仕様 |  |  | 0 |  |  | 0
LIXIL | 「TWコンセプト」土間スライディング(クレセント障子) トリプルガラス（クリプトンガス入り） | 一重窓 | 引違い | アルミ樹脂複合 | L3+G8+4+G9+L3 | 0.64 | [11 empty] | 1.44 | 計算 | - | - | - | 0.26 | 0.18 | 0.06 | 仕様 |  |  | 0
LIXIL | 「TWコンセプト」土間スライディング(クレセント障子) トリプルガラス（クリプトンガス入り） | ― | 引違い | ― | 防犯トリプルガラス | [27 empty] | 0
LIXIL | 「TWコンセプト」パノラマドア トリプルガラス（クリプトンガス入り） | 一重窓 | テラスドア | アルミ樹脂複合 | L3+G10+1.3+G10+L3 | 0.55 | [11 empty] | 1.14 | 計算 | - | - | - | 0.26 | 0.18 | 0.06 | 仕様 |  |  | 0 |  | 0
LIXIL | 「TWコンセプト」パノラマドア トリプルガラス（クリプトンガス入り） | 一重窓 | テラスドア | アルミ樹脂複合 | L3+G10+1.3+G10+L3 | 0.59 | [11 empty] | 1.17 | 計算 | - | - | - | 0.26 | 0.18 | 0.06 | 仕様 |  |  | 0 |  | 0
LIXIL | 「TWコンセプト」パノラマドア トリプルガラス（クリプトンガス入り） | 一重窓 | テラスドア | アルミ樹脂複合 | L4+G9+1.3+G9+L4 | 0.63 | [11 empty] | 1.23 | 計算 | - | - | - | 0.26 | 0.18 | 0.06 | 仕様 |  |  | 0 |  | 0
LIXIL | 「TWコンセプト」パノラマドア トリプルガラス（クリプトンガス入り） | 一重窓 | テラスドア | アルミ樹脂複合 | L5+G8+1.3+G8+L5 | 0.69 | [11 empty] | 1.29 | 計算 | - | - | - | 0.26 | 0.18 | 0.06 | 仕様 |  |  | 0 |  | 0
LIXIL | 「TWコンセプト」パノラマドア トリプルガラス（クリプトンガス入り） | 一重窓 | テラスドア | アルミ樹脂複合 | L3+G7+(3+3)+G7+L3 | 0.76 | [11 empty] | 1.33 | 計算 | - | - | - | 0.26 | 0.18 | 0.06 | 仕様 |  |  | 0
LIXIL | 「TWコンセプト」パノラマドア トリプルガラス（クリプトンガス入り） | 一重窓 | テラスドア | アルミ樹脂複合 | L4+G6+(3+3)+G6+L4 | 0.85 | [11 empty] | 1.42 | 計算 | - | - | - | 0.26 | 0.18 | 0.06 | 仕様 |  |  | 0
LIXIL | 「TWコンセプト」土間スライディング(クレセント障子) トリプルガラス（アルゴンガス入り） | 一重窓 | 引違い | アルミ樹脂複合 | L3+G13+1.3+G13+L3 | 0.69 | [11 empty] | 1.43 | 計算 | - | - | - | 0.26 | 0.18 | 0.06 | 仕様 |  |  | 0 |  |  | 0
LIXIL | 「TWコンセプト」土間スライディング(クレセント障子) トリプルガラス（アルゴンガス入り） | 一重窓 | 引違い | アルミ樹脂複合 | L3+G13+1.3+G13+L3 | 0.73 | [11 empty] | 1.48 | 計算 | - | - | - | 0.26 | 0.18 | 0.06 | 仕様 |  |  | 0 |  |  | 0
LIXIL | 「TWコンセプト」土間スライディング(クレセント障子) トリプルガラス（アルゴンガス入り） | 一重窓 | 引違い | アルミ樹脂複合 | L3+G11+4+G12+L3 | 0.78 | [11 empty] | 1.5 | 計算 | - | - | - | 0.26 | 0.18 | 0.06 | 仕様 |  |  | 0 |  |  | 0
LIXIL | 「TWコンセプト」土間スライディング(クレセント障子) トリプルガラス（アルゴンガス入り） | ― | 引違い | ― | 防犯トリプルガラス | [27 empty] | 0
LIXIL | 「TWコンセプト」パノラマドア トリプルガラス（アルゴンガス入り） | 一重窓 | テラスドア | アルミ樹脂複合 | L3+G14+1.3+G14+L3 | 0.64 | [11 empty] | 1.2 | 計算 | - | - | - | 0.26 | 0.18 | 0.06 | 仕様 |  |  | 0 |  | 0
LIXIL | 「TWコンセプト」パノラマドア トリプルガラス（アルゴンガス入り） | 一重窓 | テラスドア | アルミ樹脂複合 | L3+G14+1.3+G14+L3 | 0.67 | [11 empty] | 1.22 | 計算 | - | - | - | 0.26 | 0.18 | 0.06 | 仕様 |  |  | 0 |  | 0
LIXIL | 「TWコンセプト」パノラマドア トリプルガラス（アルゴンガス入り） | 一重窓 | テラスドア | アルミ樹脂複合 | L4+G13+1.3+G13+L4 | 0.7 | [11 empty] | 1.27 | 計算 | - | - | - | 0.26 | 0.18 | 0.06 | 仕様 |  |  | 0 |  | 0
LIXIL | 「TWコンセプト」パノラマドア トリプルガラス（アルゴンガス入り） | 一重窓 | テラスドア | アルミ樹脂複合 | L5+G12+1.3+G12+L5 | 0.75 | [11 empty] | 1.32 | 計算 | - | - | - | 0.26 | 0.18 | 0.06 | 仕様 |  |  | 0 |  | 0
LIXIL | 「TWコンセプト」パノラマドア トリプルガラス（アルゴンガス入り） | 一重窓 | テラスドア | アルミ樹脂複合 | L4+G10+(3+3)+G10+L4 | 0.85 | [11 empty] | 1.4 | 計算 | - | - | - | 0.26 | 0.18 | 0.06 | 仕様 |  |  | 0
LIXIL | 「TWコンセプト」パノラマドア トリプルガラス（アルゴンガス入り） | 一重窓 | テラスドア | アルミ樹脂複合 | L5+G9+(3+3)+G9+L5 | 0.92 | [11 empty] | 1.47 | 計算 | - | - | - | 0.26 | 0.18 | 0.06 | 仕様 |  |  | 0
LIXIL | 「TWコンセプト」土間スライディング(クレセント障子) 複層ガラス（アルゴンガス入り） | 一重窓 | 引違い | アルミ樹脂複合 | 3+G16+L3 | 1.1 | [11 empty] | 1.84 | 計算 | - | - | - | 0.32 | 0.21 | 0.09 | 仕様 |  |  | 0 |  |  | 0
LIXIL | 「TWコンセプト」土間スライディング(クレセント障子) 複層ガラス（アルゴンガス入り） | 一重窓 | 引違い | アルミ樹脂複合 | 3+G16+L3 | 1.2 | [11 empty] | 1.86 | 計算 | 0.51 | 0.3 | 0.12 | 0.32 | 0.21 | 0.09 | 仕様 |  |  | 0 |  |  | 0
LIXIL | 「TWコンセプト」土間スライディング(クレセント障子) 複層ガラス（アルゴンガス入り） | 一重窓 | 引違い | アルミ樹脂複合 | 6+G16+L5 | [6 empty] | 0 | [6 empty] | 仕様 | 0.51 | 0.3 | 0.12 | 0.32 | 0.21 | 0.09 | 仕様 |  |  | 0 |  | 0
LIXIL | 「TWコンセプト」土間スライディング(クレセント障子) 複層ガラス（アルゴンガス入り） | ― | 引違い | ― | 防犯複層ガラス | [27 empty] | 0
LIXIL | 「TWコンセプト」パノラマドア 複層ガラス（アルゴンガス入り） | 一重窓 | テラスドア | アルミ樹脂複合 | 3+G16+L3 | 1.1 | [11 empty] | 1.58 | 試験 | - | - | - | 0.32 | 0.21 | 0.09 | 仕様 |  |  | 0 |  | 0
LIXIL | 「TWコンセプト」パノラマドア 複層ガラス（アルゴンガス入り） | 一重窓 | テラスドア | アルミ樹脂複合 | 3+G16+L3 | 1.2 | [11 empty] | 1.66 | 計算 | 0.51 | 0.3 | 0.12 | 0.32 | 0.21 | 0.09 | 仕様 |  |  | 0 |  | 0
LIXIL | 「TWコンセプト」土間スライディング(召合錠障子) トリプルガラス（クリプトンガス入り） | 一重窓 | 引違い | アルミ樹脂複合 | L3+G10+1.3+G10+L3 | 0.55 | [11 empty] | 1.36 | 計算 | - | - | - | 0.26 | 0.18 | 0.06 | 仕様 |  |  | 0 |  |  | 0
LIXIL | 「TWコンセプト」土間スライディング(召合錠障子) トリプルガラス（クリプトンガス入り） | 一重窓 | 引違い | アルミ樹脂複合 | L3+G10+1.3+G10+L3 | 0.59 | [11 empty] | 1.38 | 計算 | - | - | - | 0.26 | 0.18 | 0.06 | 仕様 |  |  | 0 |  |  | 0
LIXIL | 「TWコンセプト」土間スライディング(召合錠障子) トリプルガラス（クリプトンガス入り） | 一重窓 | 引違い | アルミ樹脂複合 | L3+G8+4+G9+L3 | 0.64 | [11 empty] | 1.44 | 計算 | - | - | - | 0.26 | 0.18 | 0.06 | 仕様 |  |  | 0
LIXIL | 「TWコンセプト」土間スライディング(召合錠障子) トリプルガラス（アルゴンガス入り） | 一重窓 | 引違い | アルミ樹脂複合 | L3+G13+1.3+G13+L3 | 0.69 | [11 empty] | 1.43 | 計算 | - | - | - | 0.26 | 0.18 | 0.06 | 仕様 |  |  | 0 |  |  | 0
LIXIL | 「TWコンセプト」土間スライディング(召合錠障子) トリプルガラス（アルゴンガス入り） | 一重窓 | 引違い | アルミ樹脂複合 | L3+G13+1.3+G13+L3 | 0.73 | [11 empty] | 1.48 | 計算 | - | - | - | 0.26 | 0.18 | 0.06 | 仕様 |  |  | 0 |  |  | 0
LIXIL | 「TWコンセプト」土間スライディング(召合錠障子) トリプルガラス（アルゴンガス入り） | 一重窓 | 引違い | アルミ樹脂複合 | L3+G11+4+G12+L3 | 0.78 | [11 empty] | 1.5 | 計算 | - | - | - | 0.26 | 0.18 | 0.06 | 仕様 |  |  | 0 |  |  | 0
LIXIL | 「TWコンセプト」土間スライディング(召合錠障子) 複層ガラス（アルゴンガス入り） | 一重窓 | 引違い | アルミ樹脂複合 | 3+G16+L3 | 1.1 | [11 empty] | 1.84 | 計算 | - | - | - | 0.32 | 0.21 | 0.09 | 仕様 |  |  | 0 |  |  | 0
LIXIL | 「TWコンセプト」土間スライディング(召合錠障子) 複層ガラス（アルゴンガス入り） | 一重窓 | 引違い | アルミ樹脂複合 | 3+G16+L3 | 1.2 | [11 empty] | 1.86 | 計算 | 0.51 | 0.3 | 0.12 | 0.32 | 0.21 | 0.09 | 仕様 |  |  | 0 |  |  | 0
LIXIL | 「TWコンセプト」土間スライディング(召合錠障子) 複層ガラス（アルゴンガス入り） | 一重窓 | 引違い | アルミ樹脂複合 | 6+G16+L5 | [6 empty] | 0 | [6 empty] | 仕様 | 0.51 | 0.3 | 0.12 | 0.32 | 0.21 | 0.09 | 仕様 |  |  | 0 |  | 0
LIXIL | 「TW WOOD」単体引違い窓 トリプルガラス（クリプトンガス入り） | 一重窓 | 引違い | アルミ樹脂複合 | L3+G10+1.3+G10+L3 | 0.55 | [11 empty] | 1.3 | 計算 | - | - | - | 0.26 | 0.18 | 0.06 | 仕様 |  |  | 0 |  |  | 0
LIXIL | 「TW WOOD」単体引違い窓 トリプルガラス（クリプトンガス入り） | 一重窓 | 引違い | アルミ樹脂複合 | L3+G10+1.3+G10+L3 | 0.59 | [11 empty] | 1.32 | 計算 | - | - | - | 0.26 | 0.18 | 0.06 | 仕様 |  |  | 0 |  |  | 0
LIXIL | 「TW WOOD」単体引違い窓 トリプルガラス（クリプトンガス入り） | 一重窓 | 引違い | アルミ樹脂複合 | L3+G8+4+G9+L3 | 0.64 | [11 empty] | 1.36 | 計算 | - | - | - | 0.26 | 0.18 | 0.06 | 仕様 |  |  | 0 |  |  | 0
LIXIL | 「TW WOOD」単体引違い窓 複層ガラス（アルゴンガス入り） | 一重窓 | 引違い | アルミ樹脂複合 | 3+G16+L3 | 1.1 | [11 empty] | 1.74 | 計算 | - | - | - | 0.32 | 0.21 | 0.09 | 仕様 |  |  | 0 |  |  | 0
LIXIL | 「TW WOOD」単体引違い窓 複層ガラス（アルゴンガス入り） | 一重窓 | 引違い | アルミ樹脂複合 | 3+G16+L3 | 1.2 | [11 empty] | 1.77 | 計算 | 0.51 | 0.3 | 0.12 | 0.32 | 0.21 | 0.09 | 仕様 |  |  | 0 |  |  | 0
LIXIL | 「TW WOOD」単体引違い窓 複層ガラス（アルゴンガス入り） | 一重窓 | 引違い | アルミ樹脂複合 | 6+G16+L5 | [6 empty] | 0 | [6 empty] | 仕様 | 0.51 | 0.3 | 0.12 | 0.32 | 0.21 | 0.09 | 仕様 |  |  | 0 |  | 0
LIXIL | 「TW WOOD」シャッター付引違い窓 トリプルガラス （クリプトンガス入り） | 一重窓 | シャッターサッシ | アルミ樹脂複合 | L3+G10+1.3+G10+L3 | 0.55 | [11 empty] | 1.23 | 計算 | - | - | - | 0.26 | 0.18 | 0.06 | 仕様 |  |  | 0 |  |  | 0
LIXIL | 「TW WOOD」シャッター付引違い窓 トリプルガラス （クリプトンガス入り） | 一重窓 | シャッターサッシ | アルミ樹脂複合 | L3+G10+1.3+G10+L3 | 0.59 | [11 empty] | 1.25 | 計算 | - | - | - | 0.26 | 0.18 | 0.06 | 仕様 |  |  | 0 |  |  | 0
LIXIL | 「TW WOOD」シャッター付引違い窓 トリプルガラス （クリプトンガス入り） | 一重窓 | シャッターサッシ | アルミ樹脂複合 | L3+G8+4+G9+L3 | 0.64 | [11 empty] | 1.28 | 計算 | - | - | - | 0.26 | 0.18 | 0.06 | 仕様 |  |  | 0 |  |  | 0
LIXIL | 「TW WOOD」シャッター付引違い窓 複層ガラス （アルゴンガス入り） | 一重窓 | シャッターサッシ | アルミ樹脂複合 | 3+G16+L3 | 1.1 | [11 empty] | 1.62 | 計算 | - | - | - | 0.32 | 0.21 | 0.09 | 仕様 |  |  | 0 |  |  | 0
LIXIL | 「TW WOOD」シャッター付引違い窓 複層ガラス （アルゴンガス入り） | 一重窓 | シャッターサッシ | アルミ樹脂複合 | 3+G16+L3 | 1.2 | [11 empty] | 1.64 | 計算 | 0.51 | 0.3 | 0.12 | 0.32 | 0.21 | 0.09 | 仕様 |  |  | 0 |  |  | 0
LIXIL | 「TW WOOD」シャッター付引違い窓 複層ガラス （アルゴンガス入り） | 一重窓 | シャッターサッシ | アルミ樹脂複合 | 6+G16+L5 | [6 empty] | 0 | [6 empty] | 仕様 | 0.51 | 0.3 | 0.12 | 0.32 | 0.21 | 0.09 | 仕様 |  |  | 0 |  | 0
LIXIL | 「TW WOOD」装飾引違い窓 トリプルガラス（クリプトンガス入り） | 一重窓 | 引違い | アルミ樹脂複合 | L3+G10+1.3+G10+L3 | 0.55 | [11 empty] | 1.3 | 計算 | - | - | - | 0.26 | 0.18 | 0.06 | 仕様 |  |  | 0 |  |  | 0
LIXIL | 「TW WOOD」装飾引違い窓 トリプルガラス（クリプトンガス入り） | 一重窓 | 引違い | アルミ樹脂複合 | L3+G10+1.3+G10+L3 | 0.59 | [11 empty] | 1.32 | 計算 | - | - | - | 0.26 | 0.18 | 0.06 | 仕様 |  |  | 0 |  |  | 0
LIXIL | 「TW WOOD」装飾引違い窓 トリプルガラス（クリプトンガス入り） | 一重窓 | 引違い | アルミ樹脂複合 | L3+G8+4+G9+L3 | 0.64 | [11 empty] | 1.36 | 計算 | - | - | - | 0.26 | 0.18 | 0.06 | 仕様 |  |  | 0 |  |  | 0
LIXIL | 「TW WOOD」装飾引違い窓 複層ガラス（アルゴンガス入り） | 一重窓 | 引違い | アルミ樹脂複合 | 3+G16+L3 | 1.1 | [11 empty] | 1.74 | 計算 | - | - | - | 0.32 | 0.21 | 0.09 | 仕様 |  |  | 0 |  |  | 0
LIXIL | 「TW WOOD」装飾引違い窓 複層ガラス（アルゴンガス入り） | 一重窓 | 引違い | アルミ樹脂複合 | 3+G16+L3 | 1.2 | [11 empty] | 1.77 | 計算 | 0.51 | 0.3 | 0.12 | 0.32 | 0.21 | 0.09 | 仕様 |  |  | 0 |  |  | 0
LIXIL | 「TW WOOD」装飾引違い窓 複層ガラス（アルゴンガス入り） | 一重窓 | 引違い | アルミ樹脂複合 | 6+G16+L5 | [6 empty] | 0 | [6 empty] | 仕様 | 0.51 | 0.3 | 0.12 | 0.32 | 0.21 | 0.09 | 仕様 |  |  | 0 |  | 0
LIXIL | 「TW防火戸コーディネート」単体引違い窓 | 一重窓 | 引違い | アルミ樹脂複合 | 6.8+G16+L3 | 1.1 | [11 empty] | 1.89 | 試験 | - | - | - | 0.32 | 0.21 | 0.09 | 仕様 | 0 | EB-1719-2 | 0 |  | 0
LIXIL | 「TW防火戸コーディネート」単体引違い窓 | 一重窓 | 引違い | アルミ樹脂複合 | 6.8+G16+L3 | 1.2 | [11 empty] | 1.94 | 計算 | 0.51 | 0.3 | 0.12 | - | - | - | 仕様 | 0 | EB-1719-2 | 0 |  | 0
LIXIL | 「TW防火戸コーディネート」単体引違い窓 | 一重窓 | 引違い | アルミ樹脂複合 | 6.8+G15+L5 | 1.1 | [11 empty] | 1.89 | 試験 | - | - | - | 0.32 | 0.21 | 0.09 | 仕様 | 0 | EB-1719-2 EB-1835-1 | 0 |  | 0
LIXIL | 「TW防火戸コーディネート」単体引違い窓 | 一重窓 | 引違い | アルミ樹脂複合 | 6.8+G15+L5 | 1.2 | [11 empty] | 1.94 | 計算 | 0.51 | 0.3 | 0.12 | - | - | - | 仕様 | 0 | EB-1719-2 EB-1835-1 | 0 |  | 0
LIXIL | 「TW防火戸コーディネート」シャッター付引違い窓 複層ガラス | 一重窓 | シャッターサッシ | アルミ樹脂複合 | 3+G16+L3 | 1.2 | [11 empty] | 1.58 | 試験 | 0.51 | 0.3 | 0.12 | 0.32 | 0.21 | 0.09 | 仕様 | 0 | EB-1917-5(手動) EB-1859-5(電動) | 0 |  |  | 0
LIXIL | 「TW防火戸コーディネート」シャッター付引違い窓 複層ガラス | 一重窓 | シャッターサッシ | アルミ樹脂複合 | 6+G16+L5 | 1.2 | [11 empty] | 1.58 | 試験 | 0.51 | 0.3 | 0.12 | 0.32 | 0.21 | 0.09 | 仕様 | 0 | EB-1917-5(手動) EB-1859-5(電動) | 0 |  | 0
LIXIL | 「サーモスⅡＨ」単体引違い窓(ブリッジ枠） | 一重窓 | 引違い | アルミ樹脂複合 | 4+G14+L4 | 1.2 | [11 empty] | 1.78 | 試験 | 0.51 | 0.3 | 0.12 | 0.32 | 0.21 | 0.09 | 仕様 |  |  | 0 |  |  | 0
LIXIL | 「サーモスⅡＨ」単体引違い窓(ブリッジ枠） | 一重窓 | 引違い | アルミ樹脂複合 | 3+A16+L3 | 1.4 | [11 empty] | 2.03 | 試験 | 0.51 | 0.3 | 0.12 | 0.32 | 0.21 | 0.09 | 仕様 |  |  | 0 |  |  | 0
LIXIL | 「サーモスⅡＨ」単体引違い窓(ブリッジ枠） | 一重窓 | 引違い | アルミ樹脂複合 | （3+3）+A12+L3 | 1.6 | [11 empty] | 2.09 | 試験 | 0.51 | 0.3 | 0.12 | 0.32 | 0.21 | 0.09 | 仕様 |  |  | 0 |  | 0
LIXIL | 「サーモスⅡＨ」単体引違い窓(ブリッジ枠） | 一重窓 | 引違い | アルミ樹脂複合 | （3+3）+A11+L4 | 1.7 | [11 empty] | 2.12 | 試験 | 0.51 | 0.3 | 0.12 | 0.32 | 0.21 | 0.09 | 仕様 |  |  | 0 |  | 0
LIXIL | 「サーモスⅡＨ」単体引違い窓(ブリッジ枠） | 一重窓 | 引違い | アルミ樹脂複合 | （3+3）+A10+L5 | 1.8 | [11 empty] | 2.26 | 試験 | 0.51 | 0.3 | 0.12 | 0.32 | 0.21 | 0.09 | 仕様 |  |  | 0 |  | 0
LIXIL | 「サーモスⅡＨ」単体引違い窓(ブリッジ枠） | 一重窓 | 引違い | アルミ樹脂複合 | (3+3)+A10+5 | 2.9 | [11 empty] | 3.03 | 試験 | 0.63 | 0.3 | 0.14 | - | - | - | 仕様 |  |  | 0 |  | 0
LIXIL | 「サーモスⅡＨ」単体引違い窓(ブリッジ枠） | ― | 引違い | ― | 防犯複層ガラス | [27 empty] | 0
LIXIL | 「サーモスⅡＨ」単体引違い窓(レール間カバー枠） | 一重窓 | 引違い | アルミ樹脂複合 | 3+G16+L3 | 1.2 | [11 empty] | 1.89 | 試験 | 0.51 | 0.3 | 0.12 | 0.32 | 0.21 | 0.09 | 仕様 |  |  | 0 |  |  | 0
LIXIL | 「サーモスⅡＨ」単体引違い窓(レール間カバー枠） | 一重窓 | 引違い | アルミ樹脂複合 | 3+A16+L3 | 1.4 | [11 empty] | 2.05 | 試験 | 0.51 | 0.3 | 0.12 | 0.32 | 0.21 | 0.09 | 仕様 |  |  | 0 |  |  | 0
LIXIL | 「サーモスⅡＨ」単体引違い窓(レール間カバー枠） | 一重窓 | 引違い | アルミ樹脂複合 | （3+3）+A12+L3 | 1.6 | [11 empty] | 2.16 | 試験 | 0.51 | 0.3 | 0.12 | 0.32 | 0.21 | 0.09 | 仕様 |  |  | 0 |  | 0
LIXIL | 「サーモスⅡＨ」単体引違い窓(レール間カバー枠） | 一重窓 | 引違い | アルミ樹脂複合 | （3+3）+A11+L4 | 1.7 | [11 empty] | 2.22 | 試験 | 0.51 | 0.3 | 0.12 | 0.32 | 0.21 | 0.09 | 仕様 |  |  | 0 |  | 0
LIXIL | 「サーモスⅡＨ」単体引違い窓(レール間カバー枠） | 一重窓 | 引違い | アルミ樹脂複合 | （3+3）+A10+L5 | 1.8 | [11 empty] | 2.35 | 試験 | 0.51 | 0.3 | 0.12 | 0.32 | 0.21 | 0.09 | 仕様 |  |  | 0 |  | 0
LIXIL | 「サーモスⅡＨ」単体引違い窓(レール間カバー枠） | 一重窓 | 引違い | アルミ樹脂複合 | (3+3)+A10+5 | 2.9 | [11 empty] | 3.06 | 試験 | 0.63 | 0.3 | 0.14 | - | - | - | 仕様 |  |  | 0 |  | 0
LIXIL | 「サーモスⅡＨ」単体引違い窓(レール間カバー枠） | ― | 引違い | ― | 防犯複層ガラス | [27 empty] | 0
LIXIL | 「サーモスⅡＨ」シャッター付引違い窓(ブリッジ枠） | 一重窓 | シャッターサッシ | アルミ樹脂複合 | 3+G16+L3 | 1.2 | [11 empty] | 1.65 | 試験 | 0.51 | 0.3 | 0.12 | 0.32 | 0.21 | 0.09 | 仕様 |  |  | 0 |  |  | 0
LIXIL | 「サーモスⅡＨ」シャッター付引違い窓(ブリッジ枠） | 一重窓 | シャッターサッシ | アルミ樹脂複合 | 3+A16+L3 | 1.4 | [11 empty] | 1.86 | 試験 | 0.51 | 0.3 | 0.12 | 0.32 | 0.21 | 0.09 | 仕様 |  |  | 0 |  |  | 0
LIXIL | 「サーモスⅡＨ」シャッター付引違い窓(ブリッジ枠） | 一重窓 | シャッターサッシ | アルミ樹脂複合 | （3+3）+A12+L3 | 1.6 | [11 empty] | 1.91 | 試験 | 0.51 | 0.3 | 0.12 | 0.32 | 0.21 | 0.09 | 仕様 |  |  | 0 |  | 0
LIXIL | 「サーモスⅡＨ」シャッター付引違い窓(ブリッジ枠） | 一重窓 | シャッターサッシ | アルミ樹脂複合 | （3+3）+A11+L4 | 1.7 | [11 empty] | 1.94 | 試験 | 0.51 | 0.3 | 0.12 | 0.32 | 0.21 | 0.09 | 仕様 |  |  | 0 |  | 0
LIXIL | 「サーモスⅡＨ」シャッター付引違い窓(ブリッジ枠） | 一重窓 | シャッターサッシ | アルミ樹脂複合 | （3+3）+A10+L5 | 1.8 | [11 empty] | 2.06 | 試験 | 0.51 | 0.3 | 0.12 | 0.32 | 0.21 | 0.09 | 仕様 |  |  | 0 |  | 0
LIXIL | 「サーモスⅡＨ」シャッター付引違い窓(ブリッジ枠） | 一重窓 | シャッターサッシ | アルミ樹脂複合 | (3+3)+A10+5 | 2.9 | [11 empty] | 2.68 | 試験 | 0.63 | 0.3 | 0.14 | - | - | - | 仕様 |  |  | 0 |  | 0
LIXIL | 「サーモスⅡＨ」シャッター付引違い窓(ブリッジ枠） | ― | シャッターサッシ | ― | 防犯複層ガラス | [27 empty] | 0
LIXIL | 「サーモスⅡＨ」シャッター付引違い窓(レール間カバー枠） | 一重窓 | シャッターサッシ | アルミ樹脂複合 | 3+G16+L3 | 1.2 | [11 empty] | 1.74 | 試験 | 0.51 | 0.3 | 0.12 | 0.32 | 0.21 | 0.09 | 仕様 |  |  | 0 |  |  | 0
LIXIL | 「サーモスⅡＨ」シャッター付引違い窓(レール間カバー枠） | 一重窓 | シャッターサッシ | アルミ樹脂複合 | 3+A16+L3 | 1.4 | [11 empty] | 1.88 | 試験 | 0.51 | 0.3 | 0.12 | 0.32 | 0.21 | 0.09 | 仕様 |  |  | 0 |  |  | 0
LIXIL | 「サーモスⅡＨ」シャッター付引違い窓(レール間カバー枠） | 一重窓 | シャッターサッシ | アルミ樹脂複合 | （3+3）+A12+L3 | 1.6 | [11 empty] | 1.97 | 試験 | 0.51 | 0.3 | 0.12 | 0.32 | 0.21 | 0.09 | 仕様 |  |  | 0 |  | 0
LIXIL | 「サーモスⅡＨ」シャッター付引違い窓(レール間カバー枠） | 一重窓 | シャッターサッシ | アルミ樹脂複合 | （3+3）+A11+L4 | 1.7 | [11 empty] | 2.02 | 試験 | 0.51 | 0.3 | 0.12 | 0.32 | 0.21 | 0.09 | 仕様 |  |  | 0 |  | 0
LIXIL | 「サーモスⅡＨ」シャッター付引違い窓(レール間カバー枠） | 一重窓 | シャッターサッシ | アルミ樹脂複合 | （3+3）+A10+L5 | 1.8 | [11 empty] | 2.13 | 試験 | 0.51 | 0.3 | 0.12 | 0.32 | 0.21 | 0.09 | 仕様 |  |  | 0 |  | 0
LIXIL | 「サーモスⅡＨ」シャッター付引違い窓(レール間カバー枠） | 一重窓 | シャッターサッシ | アルミ樹脂複合 | (3+3)+A10+5 | 2.9 | [11 empty] | 2.71 | 試験 | 0.63 | 0.3 | 0.14 | - | - | - | 仕様 |  |  | 0 |  | 0
LIXIL | 「サーモスⅡＨ」シャッター付引違い窓(レール間カバー枠） | ― | シャッターサッシ | ― | 防犯複層ガラス | [27 empty] | 0
LIXIL | 「サーモスⅡＨ」雨戸付引違い窓(ブリッジ枠） | 一重窓 | 雨戸サッシ | アルミ樹脂複合 | 3+G16+L3 | 1.2 | [11 empty] | 1.65 | 試験 | 0.51 | 0.3 | 0.12 | 0.32 | 0.21 | 0.09 | 仕様 |  |  | 0 |  |  | 0
LIXIL | 「サーモスⅡＨ」雨戸付引違い窓(ブリッジ枠） | 一重窓 | 雨戸サッシ | アルミ樹脂複合 | 3+A16+L3 | 1.4 | [11 empty] | 1.86 | 試験 | 0.51 | 0.3 | 0.12 | 0.32 | 0.21 | 0.09 | 仕様 |  |  | 0 |  |  | 0
LIXIL | 「サーモスⅡＨ」雨戸付引違い窓(ブリッジ枠） | 一重窓 | 雨戸サッシ | アルミ樹脂複合 | （3+3）+G10+L5 | 1.5 | [11 empty] | 1.91 | 試験 | 0.51 | 0.3 | 0.12 | 0.32 | 0.21 | 0.09 | 仕様 |  |  | 0 |  | 0
LIXIL | 「サーモスⅡＨ」雨戸付引違い窓(ブリッジ枠） | 一重窓 | 雨戸サッシ | アルミ樹脂複合 | （3+3）+A12+L3 | 1.6 | [11 empty] | 1.91 | 試験 | 0.51 | 0.3 | 0.12 | 0.32 | 0.21 | 0.09 | 仕様 |  |  | 0 |  | 0
LIXIL | 「サーモスⅡＨ」雨戸付引違い窓(ブリッジ枠） | 一重窓 | 雨戸サッシ | アルミ樹脂複合 | （3+3）+A11+L4 | 1.7 | [11 empty] | 1.94 | 試験 | 0.51 | 0.3 | 0.12 | 0.32 | 0.21 | 0.09 | 仕様 |  |  | 0 |  | 0
LIXIL | 「サーモスⅡＨ」雨戸付引違い窓(ブリッジ枠） | 一重窓 | 雨戸サッシ | アルミ樹脂複合 | （3+3）+A10+L5 | 1.8 | [11 empty] | 2.06 | 試験 | 0.51 | 0.3 | 0.12 | 0.32 | 0.21 | 0.09 | 仕様 |  |  | 0 |  | 0
LIXIL | 「サーモスⅡＨ」雨戸付引違い窓(ブリッジ枠） | 一重窓 | 雨戸サッシ | アルミ樹脂複合 | (3+3)+A10+5 | 2.9 | [11 empty] | 2.68 | 試験 | 0.63 | 0.3 | 0.14 | - | - | - | 仕様 |  |  | 0 |  | 0
LIXIL | 「サーモスⅡＨ」雨戸付引違い窓(ブリッジ枠） | ― | 雨戸サッシ | ― | 防犯複層ガラス | [27 empty] | 0
LIXIL | 「サーモスⅡＨ」雨戸付引違い窓(レール間カバー枠） | 一重窓 | 雨戸サッシ | アルミ樹脂複合 | 3+G16+L3 | 1.2 | [11 empty] | 1.74 | 試験 | 0.51 | 0.3 | 0.12 | 0.32 | 0.21 | 0.09 | 仕様 |  |  | 0 |  |  | 0
LIXIL | 「サーモスⅡＨ」雨戸付引違い窓(レール間カバー枠） | 一重窓 | 雨戸サッシ | アルミ樹脂複合 | 3+A16+L3 | 1.4 | [11 empty] | 1.88 | 試験 | 0.51 | 0.3 | 0.12 | 0.32 | 0.21 | 0.09 | 仕様 |  |  | 0 |  |  | 0
LIXIL | 「サーモスⅡＨ」雨戸付引違い窓(レール間カバー枠） | 一重窓 | 雨戸サッシ | アルミ樹脂複合 | （3+3）+G10+L5 | 1.5 | [11 empty] | 1.97 | 試験 | 0.51 | 0.3 | 0.12 | 0.32 | 0.21 | 0.09 | 仕様 |  |  | 0 |  | 0
LIXIL | 「サーモスⅡＨ」雨戸付引違い窓(レール間カバー枠） | 一重窓 | 雨戸サッシ | アルミ樹脂複合 | （3+3）+A12+L3 | 1.6 | [11 empty] | 1.97 | 試験 | 0.51 | 0.3 | 0.12 | 0.32 | 0.21 | 0.09 | 仕様 |  |  | 0 |  | 0
LIXIL | 「サーモスⅡＨ」雨戸付引違い窓(レール間カバー枠） | 一重窓 | 雨戸サッシ | アルミ樹脂複合 | （3+3）+A11+L4 | 1.7 | [11 empty] | 2.02 | 試験 | 0.51 | 0.3 | 0.12 | 0.32 | 0.21 | 0.09 | 仕様 |  |  | 0 |  | 0
LIXIL | 「サーモスⅡＨ」雨戸付引違い窓(レール間カバー枠） | 一重窓 | 雨戸サッシ | アルミ樹脂複合 | （3+3）+A10+L5 | 1.8 | [11 empty] | 2.13 | 試験 | 0.51 | 0.3 | 0.12 | 0.32 | 0.21 | 0.09 | 仕様 |  |  | 0 |  | 0
LIXIL | 「サーモスⅡＨ」雨戸付引違い窓(レール間カバー枠） | 一重窓 | 雨戸サッシ | アルミ樹脂複合 | (3+3)+A10+5 | 2.9 | [11 empty] | 2.71 | 試験 | 0.63 | 0.3 | 0.14 | - | - | - | 仕様 |  |  | 0 |  | 0
LIXIL | 「サーモスⅡＨ」雨戸付引違い窓(レール間カバー枠） | ― | 雨戸サッシ | ― | 防犯複層ガラス | [27 empty] | 0
LIXIL | 「サーモスⅡＨ」面格子付引違い窓(ブリッジ枠） | 一重窓 | 面格子サッシ | アルミ樹脂複合 | 3+G16+L3 | 1.2 | [11 empty] | 1.78 | 試験 | 0.51 | 0.3 | 0.12 | 0.32 | 0.21 | 0.09 | 仕様 |  |  | 0 |  |  | 0
LIXIL | 「サーモスⅡＨ」面格子付引違い窓(ブリッジ枠） | 一重窓 | 面格子サッシ | アルミ樹脂複合 | 3+A16+L3 | 1.4 | [11 empty] | 2.03 | 試験 | 0.51 | 0.3 | 0.12 | 0.32 | 0.21 | 0.09 | 仕様 |  |  | 0 |  |  | 0
LIXIL | 「サーモスⅡＨ」面格子付引違い窓(ブリッジ枠） | 一重窓 | 面格子サッシ | アルミ樹脂複合 | （3+3）+A12+L3 | 1.6 | [11 empty] | 2.09 | 試験 | 0.51 | 0.3 | 0.12 | 0.32 | 0.21 | 0.09 | 仕様 |  |  | 0 |  | 0
LIXIL | 「サーモスⅡＨ」面格子付引違い窓(ブリッジ枠） | 一重窓 | 面格子サッシ | アルミ樹脂複合 | （3+3）+A11+L4 | 1.7 | [11 empty] | 2.12 | 試験 | 0.51 | 0.3 | 0.12 | 0.32 | 0.21 | 0.09 | 仕様 |  |  | 0 |  | 0
LIXIL | 「サーモスⅡＨ」面格子付引違い窓(ブリッジ枠） | 一重窓 | 面格子サッシ | アルミ樹脂複合 | （3+3）+A10+L5 | 1.8 | [11 empty] | 2.26 | 試験 | 0.51 | 0.3 | 0.12 | 0.32 | 0.21 | 0.09 | 仕様 |  |  | 0 |  | 0
LIXIL | 「サーモスⅡＨ」面格子付引違い窓(ブリッジ枠） | 一重窓 | 面格子サッシ | アルミ樹脂複合 | (3+3)+A10+5 | 2.9 | [11 empty] | 3.03 | 試験 | 0.63 | 0.3 | 0.14 | - | - | - | 仕様 |  |  | 0 |  | 0
LIXIL | 「サーモスⅡＨ」面格子付引違い窓(ブリッジ枠） | ― | 面格子サッシ | ― | 防犯複層ガラス | [27 empty] | 0
LIXIL | 「サーモスⅡＨ」面格子付引違い窓(レール間カバー枠） | 一重窓 | 面格子サッシ | アルミ樹脂複合 | 3+G16+L3 | 1.2 | [11 empty] | 1.89 | 試験 | 0.51 | 0.3 | 0.12 | 0.32 | 0.21 | 0.09 | 仕様 |  |  | 0 |  |  | 0
LIXIL | 「サーモスⅡＨ」面格子付引違い窓(レール間カバー枠） | 一重窓 | 面格子サッシ | アルミ樹脂複合 | 3+A16+L3 | 1.4 | [11 empty] | 2.05 | 試験 | 0.51 | 0.3 | 0.12 | 0.32 | 0.21 | 0.09 | 仕様 |  |  | 0 |  |  | 0
LIXIL | 「サーモスⅡＨ」面格子付引違い窓(レール間カバー枠） | 一重窓 | 面格子サッシ | アルミ樹脂複合 | （3+3）+A12+L3 | 1.6 | [11 empty] | 2.16 | 試験 | 0.51 | 0.3 | 0.12 | 0.32 | 0.21 | 0.09 | 仕様 |  |  | 0 |  | 0
LIXIL | 「サーモスⅡＨ」面格子付引違い窓(レール間カバー枠） | 一重窓 | 面格子サッシ | アルミ樹脂複合 | （3+3）+A11+L4 | 1.7 | [11 empty] | 2.22 | 試験 | 0.51 | 0.3 | 0.12 | 0.32 | 0.21 | 0.09 | 仕様 |  |  | 0 |  | 0
LIXIL | 「サーモスⅡＨ」面格子付引違い窓(レール間カバー枠） | 一重窓 | 面格子サッシ | アルミ樹脂複合 | （3+3）+A10+L5 | 1.8 | [11 empty] | 2.35 | 試験 | 0.51 | 0.3 | 0.12 | 0.32 | 0.21 | 0.09 | 仕様 |  |  | 0 |  | 0
LIXIL | 「サーモスⅡＨ」面格子付引違い窓(レール間カバー枠） | 一重窓 | 面格子サッシ | アルミ樹脂複合 | (3+3)+A10+5 | 2.9 | [11 empty] | 3.06 | 試験 | 0.63 | 0.3 | 0.14 | - | - | - | 仕様 |  |  | 0 |  | 0
LIXIL | 「サーモスⅡＨ」面格子付引違い窓(レール間カバー枠） | ― | 面格子サッシ | ― | 防犯複層ガラス | [27 empty] | 0
LIXIL | 「サーモスⅡＨ」上げ下げ窓ＦＳ | 一重窓 | 上げ下げ | アルミ樹脂複合 | 3+G16+L3 | 1.2 | [11 empty] | 1.92 | 試験 | 0.51 | 0.3 | 0.12 | 0.32 | 0.21 | 0.09 | 仕様 |  |  | 0 |  | 0
LIXIL | 「サーモスⅡＨ」上げ下げ窓ＦＳ | 一重窓 | 上げ下げ | アルミ樹脂複合 | 3+A16+L3 | 1.4 | [11 empty] | 2.08 | 試験 | 0.51 | 0.3 | 0.12 | 0.32 | 0.21 | 0.09 | 仕様 |  |  | 0 |  | 0
LIXIL | 「サーモスⅡＨ」上げ下げ窓ＦＳ | 一重窓 | 上げ下げ | アルミ樹脂複合 | 4+A15+L3 | 1.4 | [11 empty] | 2.08 | 試験 | 0.51 | 0.3 | 0.12 | 0.32 | 0.21 | 0.09 | 仕様 |  |  | 0 |  | 0
LIXIL | 「サーモスⅡＨ」上げ下げ窓ＦＳ | 一重窓 | 上げ下げ | アルミ樹脂複合 | （3+3）+G10+L5 | 1.5 | [11 empty] | 2.29 | 試験 | 0.51 | 0.3 | 0.12 | 0.32 | 0.21 | 0.09 | 仕様 |  |  | 0 |  | 0
LIXIL | 「サーモスⅡＨ」上げ下げ窓ＦＳ | 一重窓 | 上げ下げ | アルミ樹脂複合 | （3+3）+A12+L3 | 1.6 | [11 empty] | 2.29 | 試験 | 0.51 | 0.3 | 0.12 | 0.32 | 0.21 | 0.09 | 仕様 |  |  | 0 |  | 0
LIXIL | 「サーモスⅡＨ」上げ下げ窓ＦＳ | 一重窓 | 上げ下げ | アルミ樹脂複合 | （3+3）+A11+L4 | 1.7 | [11 empty] | 2.29 | 試験 | 0.51 | 0.3 | 0.12 | 0.32 | 0.21 | 0.09 | 仕様 |  |  | 0 |  | 0
LIXIL | 「サーモスⅡＨ」上げ下げ窓ＦＳ | 一重窓 | 上げ下げ | アルミ樹脂複合 | （3+3）+A10+L5 | 1.8 | [11 empty] | 2.59 | 計算 | 0.51 | 0.3 | 0.12 | 0.32 | 0.21 | 0.09 | 仕様 |  |  | 0 |  | 0
LIXIL | 「サーモスⅡＨ」上げ下げ窓ＦＳ | 一重窓 | 上げ下げ | アルミ樹脂複合 | (3+3)+A10+5 | 2.9 | [11 empty] | 3.47 | 計算 | 0.63 | 0.3 | 0.14 | - | - | - | 仕様 |  |  | 0 |  | 0
LIXIL | 「サーモスⅡＨ」上げ下げ窓ＦＳ | ― | 上げ下げ | ― | 防犯複層ガラス | [27 empty] | 0
LIXIL | 「サーモスⅡＨ」面格子付上げ下げ窓ＦＳ | 一重窓 | 上げ下げ | アルミ樹脂複合 | 3+G16+L3 | 1.2 | [11 empty] | 1.92 | 試験 | 0.51 | 0.3 | 0.12 | 0.32 | 0.21 | 0.09 | 仕様 |  |  | 0 |  | 0
LIXIL | 「サーモスⅡＨ」面格子付上げ下げ窓ＦＳ | 一重窓 | 上げ下げ | アルミ樹脂複合 | 3+A16+L3 | 1.4 | [11 empty] | 2.08 | 試験 | 0.51 | 0.3 | 0.12 | 0.32 | 0.21 | 0.09 | 仕様 |  |  | 0 |  | 0
LIXIL | 「サーモスⅡＨ」面格子付上げ下げ窓ＦＳ | 一重窓 | 上げ下げ | アルミ樹脂複合 | 4+A15+L3 | 1.4 | [11 empty] | 2.08 | 試験 | 0.51 | 0.3 | 0.12 | 0.32 | 0.21 | 0.09 | 仕様 |  |  | 0 |  | 0
LIXIL | 「サーモスⅡＨ」面格子付上げ下げ窓ＦＳ | 一重窓 | 上げ下げ | アルミ樹脂複合 | （3+3）+G10+L5 | 1.5 | [11 empty] | 2.29 | 試験 | 0.51 | 0.3 | 0.12 | 0.32 | 0.21 | 0.09 | 仕様 |  |  | 0 |  | 0
LIXIL | 「サーモスⅡＨ」面格子付上げ下げ窓ＦＳ | 一重窓 | 上げ下げ | アルミ樹脂複合 | （3+3）+A12+L3 | 1.6 | [11 empty] | 2.29 | 試験 | 0.51 | 0.3 | 0.12 | 0.32 | 0.21 | 0.09 | 仕様 |  |  | 0 |  | 0
LIXIL | 「サーモスⅡＨ」面格子付上げ下げ窓ＦＳ | 一重窓 | 上げ下げ | アルミ樹脂複合 | （3+3）+A11+L4 | 1.7 | [11 empty] | 2.29 | 試験 | 0.51 | 0.3 | 0.12 | 0.32 | 0.21 | 0.09 | 仕様 |  |  | 0 |  | 0
LIXIL | 「サーモスⅡＨ」面格子付上げ下げ窓ＦＳ | 一重窓 | 上げ下げ | アルミ樹脂複合 | （3+3）+A10+L5 | 1.8 | [11 empty] | 2.59 | 計算 | 0.51 | 0.3 | 0.12 | 0.32 | 0.21 | 0.09 | 仕様 |  |  | 0 |  | 0
LIXIL | 「サーモスⅡＨ」面格子付上げ下げ窓ＦＳ | 一重窓 | 上げ下げ | アルミ樹脂複合 | (3+3)+A10+5 | 2.9 | [11 empty] | 3.47 | 計算 | 0.63 | 0.3 | 0.14 | - | - | - | 仕様 |  |  | 0 |  | 0
LIXIL | 「サーモスⅡＨ」面格子付上げ下げ窓ＦＳ | ― | 上げ下げ | ― | 防犯複層ガラス | [27 empty] | 0
LIXIL | 「サーモスⅡＨ」縦すべり出し窓（オペレーター）(～2021/10) | 一重窓 | たてすべり出し | アルミ樹脂複合 | 3+G16+L3 | 1.2 | [11 empty] | 1.73 | 試験 | 0.51 | 0.3 | 0.12 | 0.32 | 0.21 | 0.09 | 仕様 |  |  | 0 |  | 0
LIXIL | 「サーモスⅡＨ」縦すべり出し窓（オペレーター）(～2021/10) | 一重窓 | たてすべり出し | アルミ樹脂複合 | 3+A16+L3 | 1.4 | [11 empty] | 1.92 | 試験 | 0.51 | 0.3 | 0.12 | 0.32 | 0.21 | 0.09 | 仕様 |  |  | 0 |  | 0
LIXIL | 「サーモスⅡＨ」縦すべり出し窓（オペレーター）(～2021/10) | 一重窓 | たてすべり出し | アルミ樹脂複合 | 4+A15+L3 | 1.4 | [11 empty] | 1.92 | 試験 | 0.51 | 0.3 | 0.12 | 0.32 | 0.21 | 0.09 | 仕様 |  |  | 0 |  | 0
LIXIL | 「サーモスⅡＨ」縦すべり出し窓（オペレーター）(～2021/10) | 一重窓 | たてすべり出し | アルミ樹脂複合 | （3+3）+G10+L5 | 1.5 | [11 empty] | 2.19 | 計算 | 0.51 | 0.3 | 0.12 | 0.32 | 0.21 | 0.09 | 仕様 |  |  | 0 |  | 0
LIXIL | 「サーモスⅡＨ」縦すべり出し窓（オペレーター）(～2021/10) | 一重窓 | たてすべり出し | アルミ樹脂複合 | （3+3）+A11+L4 | 1.7 | [11 empty] | 2.3 | 計算 | 0.51 | 0.3 | 0.12 | 0.32 | 0.21 | 0.09 | 仕様 |  |  | 0 |  | 0
LIXIL | 「サーモスⅡＨ」縦すべり出し窓（オペレーター）(～2021/10) | 一重窓 | たてすべり出し | アルミ樹脂複合 | （3+3）+A10+L5 | 1.8 | [11 empty] | 2.47 | 計算 | 0.51 | 0.3 | 0.12 | 0.32 | 0.21 | 0.09 | 仕様 |  |  | 0 |  | 0
LIXIL | 「サーモスⅡＨ」縦すべり出し窓（オペレーター）(～2021/10) | 一重窓 | たてすべり出し | アルミ樹脂複合 | (3+3)+A10+5 | 2.9 | [11 empty] | 3.29 | 計算 | 0.63 | 0.3 | 0.14 | - | - | - | 仕様 |  |  | 0 |  | 0
LIXIL | 「サーモスⅡＨ」縦すべり出し窓（オペレーター）(～2021/10) | ― | たてすべり出し | ― | 防犯複層ガラス | [27 empty] | 0
LIXIL | 「サーモスⅡＨ」横すべり出し窓（オペレーター）(～2021/10) | 一重窓 | すべり出し | アルミ樹脂複合 | 3+G16+L3 | 1.2 | [11 empty] | 1.73 | 試験 | 0.51 | 0.3 | 0.12 | 0.32 | 0.21 | 0.09 | 仕様 |  |  | 0 |  | 0
LIXIL | 「サーモスⅡＨ」横すべり出し窓（オペレーター）(～2021/10) | 一重窓 | すべり出し | アルミ樹脂複合 | 3+A16+L3 | 1.4 | [11 empty] | 1.92 | 試験 | 0.51 | 0.3 | 0.12 | 0.32 | 0.21 | 0.09 | 仕様 |  |  | 0 |  | 0
LIXIL | 「サーモスⅡＨ」横すべり出し窓（オペレーター）(～2021/10) | 一重窓 | すべり出し | アルミ樹脂複合 | 4+A15+L3 | 1.4 | [11 empty] | 1.92 | 試験 | 0.51 | 0.3 | 0.12 | 0.32 | 0.21 | 0.09 | 仕様 |  |  | 0 |  | 0
LIXIL | 「サーモスⅡＨ」横すべり出し窓（オペレーター）(～2021/10) | 一重窓 | すべり出し | アルミ樹脂複合 | （3+3）+G10+L5 | 1.5 | [11 empty] | 2.19 | 計算 | 0.51 | 0.3 | 0.12 | 0.32 | 0.21 | 0.09 | 仕様 |  |  | 0 |  | 0
LIXIL | 「サーモスⅡＨ」横すべり出し窓（オペレーター）(～2021/10) | 一重窓 | すべり出し | アルミ樹脂複合 | （3+3）+A11+L4 | 1.7 | [11 empty] | 2.3 | 計算 | 0.51 | 0.3 | 0.12 | 0.32 | 0.21 | 0.09 | 仕様 |  |  | 0 |  | 0
LIXIL | 「サーモスⅡＨ」横すべり出し窓（オペレーター）(～2021/10) | 一重窓 | すべり出し | アルミ樹脂複合 | （3+3）+A10+L5 | 1.8 | [11 empty] | 2.47 | 計算 | 0.51 | 0.3 | 0.12 | 0.32 | 0.21 | 0.09 | 仕様 |  |  | 0 |  | 0
LIXIL | 「サーモスⅡＨ」横すべり出し窓（オペレーター）(～2021/10) | 一重窓 | すべり出し | アルミ樹脂複合 | (3+3)+A10+5 | 2.9 | [11 empty] | 3.29 | 計算 | 0.63 | 0.3 | 0.14 | - | - | - | 仕様 |  |  | 0 |  | 0
LIXIL | 「サーモスⅡＨ」横すべり出し窓（オペレーター）(～2021/10) | ― | すべり出し | ― | 防犯複層ガラス | [27 empty] | 0
LIXIL | 「サーモスⅡＨ」縦すべり出し窓（カムラッチ）(～2021/10) | 一重窓 | たてすべり出し | アルミ樹脂複合 | 3+G16+L3 | 1.2 | [11 empty] | 1.8 | 試験 | 0.51 | 0.3 | 0.12 | 0.32 | 0.21 | 0.09 | 仕様 |  |  | 0 |  | 0
LIXIL | 「サーモスⅡＨ」縦すべり出し窓（カムラッチ）(～2021/10) | 一重窓 | たてすべり出し | アルミ樹脂複合 | 3+A16+L3 | 1.4 | [11 empty] | 1.95 | 試験 | 0.51 | 0.3 | 0.12 | 0.32 | 0.21 | 0.09 | 仕様 |  |  | 0 |  | 0
LIXIL | 「サーモスⅡＨ」縦すべり出し窓（カムラッチ）(～2021/10) | 一重窓 | たてすべり出し | アルミ樹脂複合 | 4+A15+L3 | 1.4 | [11 empty] | 1.95 | 試験 | 0.51 | 0.3 | 0.12 | 0.32 | 0.21 | 0.09 | 仕様 |  |  | 0 |  | 0
LIXIL | 「サーモスⅡＨ」縦すべり出し窓（カムラッチ）(～2021/10) | 一重窓 | たてすべり出し | アルミ樹脂複合 | （3+3）+G10+L5 | 1.5 | [11 empty] | 2.19 | 計算 | 0.51 | 0.3 | 0.12 | 0.32 | 0.21 | 0.09 | 仕様 |  |  | 0 |  | 0
LIXIL | 「サーモスⅡＨ」縦すべり出し窓（カムラッチ）(～2021/10) | 一重窓 | たてすべり出し | アルミ樹脂複合 | （3+3）+A12+L3 | 1.6 | [11 empty] | 2.28 | 計算 | 0.51 | 0.3 | 0.12 | 0.32 | 0.21 | 0.09 | 仕様 |  |  | 0 |  | 0
LIXIL | 「サーモスⅡＨ」縦すべり出し窓（カムラッチ）(～2021/10) | 一重窓 | たてすべり出し | アルミ樹脂複合 | （3+3）+A10+L5 | 1.8 | [11 empty] | 2.48 | 計算 | 0.51 | 0.3 | 0.12 | 0.32 | 0.21 | 0.09 | 仕様 |  |  | 0 |  | 0
LIXIL | 「サーモスⅡＨ」縦すべり出し窓（カムラッチ）(～2021/10) | 一重窓 | たてすべり出し | アルミ樹脂複合 | (3+3)+A10+5 | 2.9 | [11 empty] | 3.31 | 計算 | 0.63 | 0.3 | 0.14 | - | - | - | 仕様 |  |  | 0 |  | 0
LIXIL | 「サーモスⅡＨ」横すべり出し窓（カムラッチ）(～2021/10) | 一重窓 | すべり出し | アルミ樹脂複合 | 3+G16+L3 | 1.2 | [11 empty] | 1.8 | 試験 | 0.51 | 0.3 | 0.12 | 0.32 | 0.21 | 0.09 | 仕様 |  |  | 0 |  | 0
LIXIL | 「サーモスⅡＨ」横すべり出し窓（カムラッチ）(～2021/10) | 一重窓 | すべり出し | アルミ樹脂複合 | 3+A16+L3 | 1.4 | [11 empty] | 1.95 | 試験 | 0.51 | 0.3 | 0.12 | 0.32 | 0.21 | 0.09 | 仕様 |  |  | 0 |  | 0
LIXIL | 「サーモスⅡＨ」横すべり出し窓（カムラッチ）(～2021/10) | 一重窓 | すべり出し | アルミ樹脂複合 | 4+A15+L3 | 1.4 | [11 empty] | 1.95 | 試験 | 0.51 | 0.3 | 0.12 | 0.32 | 0.21 | 0.09 | 仕様 |  |  | 0 |  | 0
LIXIL | 「サーモスⅡＨ」横すべり出し窓（カムラッチ）(～2021/10) | 一重窓 | すべり出し | アルミ樹脂複合 | （3+3）+G10+L5 | 1.5 | [11 empty] | 2.19 | 計算 | 0.51 | 0.3 | 0.12 | 0.32 | 0.21 | 0.09 | 仕様 |  |  | 0 |  | 0
LIXIL | 「サーモスⅡＨ」横すべり出し窓（カムラッチ）(～2021/10) | 一重窓 | すべり出し | アルミ樹脂複合 | （3+3）+A12+L3 | 1.6 | [11 empty] | 2.28 | 計算 | 0.51 | 0.3 | 0.12 | 0.32 | 0.21 | 0.09 | 仕様 |  |  | 0 |  | 0
LIXIL | 「サーモスⅡＨ」横すべり出し窓（カムラッチ）(～2021/10) | 一重窓 | すべり出し | アルミ樹脂複合 | （3+3）+A10+L5 | 1.8 | [11 empty] | 2.48 | 計算 | 0.51 | 0.3 | 0.12 | 0.32 | 0.21 | 0.09 | 仕様 |  |  | 0 |  | 0
LIXIL | 「サーモスⅡＨ」横すべり出し窓（カムラッチ）(～2021/10) | 一重窓 | すべり出し | アルミ樹脂複合 | (3+3)+A10+5 | 2.9 | [11 empty] | 3.31 | 計算 | 0.63 | 0.3 | 0.14 | - | - | - | 仕様 |  |  | 0 |  | 0
LIXIL | 「サーモスⅡＨ」高所用横すべり出し窓(～2021/10) | 一重窓 | すべり出し | アルミ樹脂複合 | 3+G16+L3 | 1.2 | [11 empty] | 1.73 | 試験 | 0.51 | 0.3 | 0.12 | 0.32 | 0.21 | 0.09 | 仕様 |  |  | 0 |  | 0
LIXIL | 「サーモスⅡＨ」高所用横すべり出し窓(～2021/10) | 一重窓 | すべり出し | アルミ樹脂複合 | 3+A16+L3 | 1.4 | [11 empty] | 1.92 | 試験 | 0.51 | 0.3 | 0.12 | 0.32 | 0.21 | 0.09 | 仕様 |  |  | 0 |  | 0
LIXIL | 「サーモスⅡＨ」高所用横すべり出し窓(～2021/10) | 一重窓 | すべり出し | アルミ樹脂複合 | 4+A15+L3 | 1.4 | [11 empty] | 1.92 | 試験 | 0.51 | 0.3 | 0.12 | 0.32 | 0.21 | 0.09 | 仕様 |  |  | 0 |  | 0
LIXIL | 「サーモスⅡＨ」高所用横すべり出し窓(～2021/10) | 一重窓 | すべり出し | アルミ樹脂複合 | （3+3）+G10+L5 | 1.5 | [11 empty] | 2.19 | 計算 | 0.51 | 0.3 | 0.12 | 0.32 | 0.21 | 0.09 | 仕様 |  |  | 0 |  | 0
LIXIL | 「サーモスⅡＨ」高所用横すべり出し窓(～2021/10) | 一重窓 | すべり出し | アルミ樹脂複合 | （3+3）+A11+L4 | 1.7 | [11 empty] | 2.3 | 計算 | 0.51 | 0.3 | 0.12 | 0.32 | 0.21 | 0.09 | 仕様 |  |  | 0 |  | 0
LIXIL | 「サーモスⅡＨ」高所用横すべり出し窓(～2021/10) | 一重窓 | すべり出し | アルミ樹脂複合 | （3+3）+A10+L5 | 1.8 | [11 empty] | 2.47 | 計算 | 0.51 | 0.3 | 0.12 | 0.32 | 0.21 | 0.09 | 仕様 |  |  | 0 |  | 0
LIXIL | 「サーモスⅡＨ」高所用横すべり出し窓(～2021/10) | 一重窓 | すべり出し | アルミ樹脂複合 | (3+3)+A10+5 | 2.9 | [11 empty] | 3.29 | 計算 | 0.63 | 0.3 | 0.14 | - | - | - | 仕様 |  |  | 0 |  | 0
LIXIL | 「サーモスⅡＨ」縦すべり出し窓（オペレーター）(2021/11～) | 一重窓 | たてすべり出し | アルミ樹脂複合 | 3+G16+L3 | 1.2 | [11 empty] | 1.66 | 試験 | 0.51 | 0.3 | 0.12 | 0.32 | 0.21 | 0.09 | 仕様 |  |  | 0 |  | 0
LIXIL | 「サーモスⅡＨ」縦すべり出し窓（オペレーター）(2021/11～) | 一重窓 | たてすべり出し | アルミ樹脂複合 | 3+A16+L3 | 1.4 | [11 empty] | 1.89 | 試験 | 0.51 | 0.3 | 0.12 | 0.32 | 0.21 | 0.09 | 仕様 |  |  | 0 |  | 0
LIXIL | 「サーモスⅡＨ」縦すべり出し窓（オペレーター）(2021/11～) | 一重窓 | たてすべり出し | アルミ樹脂複合 | 4+A15+L3 | 1.4 | [11 empty] | 1.89 | 試験 | 0.51 | 0.3 | 0.12 | 0.32 | 0.21 | 0.09 | 仕様 |  |  | 0 |  | 0
LIXIL | 「サーモスⅡＨ」縦すべり出し窓（オペレーター）(2021/11～) | 一重窓 | たてすべり出し | アルミ樹脂複合 | （3+3）+G10+L5 | 1.5 | [11 empty] | 2.06 | 試験 | 0.51 | 0.3 | 0.12 | 0.32 | 0.21 | 0.09 | 仕様 |  |  | 0 |  | 0
LIXIL | 「サーモスⅡＨ」縦すべり出し窓（オペレーター）(2021/11～) | 一重窓 | たてすべり出し | アルミ樹脂複合 | （3+3）+A11+L4 | 1.7 | [11 empty] | 2.06 | 試験 | 0.51 | 0.3 | 0.12 | 0.32 | 0.21 | 0.09 | 仕様 |  |  | 0 |  | 0
LIXIL | 「サーモスⅡＨ」縦すべり出し窓（オペレーター）(2021/11～) | 一重窓 | たてすべり出し | アルミ樹脂複合 | （3+3）+A10+L5 | 1.8 | [11 empty] | 2.38 | 計算 | 0.51 | 0.3 | 0.12 | 0.32 | 0.21 | 0.09 | 仕様 |  |  | 0 |  | 0
LIXIL | 「サーモスⅡＨ」縦すべり出し窓（オペレーター）(2021/11～) | 一重窓 | たてすべり出し | アルミ樹脂複合 | (3+3)+A10+5 | 2.9 | [11 empty] | 3.31 | 計算 | 0.63 | 0.3 | 0.14 | - | - | - | 仕様 |  |  | 0 |  | 0
LIXIL | 「サーモスⅡＨ」縦すべり出し窓（オペレーター）(2021/11～) | ― | たてすべり出し | ― | 防犯複層ガラス | [27 empty] | 0
LIXIL | 「サーモスⅡＨ」横すべり出し窓（オペレーター）(2021/11～) | 一重窓 | すべり出し | アルミ樹脂複合 | 3+G16+L3 | 1.2 | [11 empty] | 1.66 | 試験 | 0.51 | 0.3 | 0.12 | 0.32 | 0.21 | 0.09 | 仕様 |  |  | 0 |  | 0
LIXIL | 「サーモスⅡＨ」横すべり出し窓（オペレーター）(2021/11～) | 一重窓 | すべり出し | アルミ樹脂複合 | 3+A16+L3 | 1.4 | [11 empty] | 1.89 | 試験 | 0.51 | 0.3 | 0.12 | 0.32 | 0.21 | 0.09 | 仕様 |  |  | 0 |  | 0
LIXIL | 「サーモスⅡＨ」横すべり出し窓（オペレーター）(2021/11～) | 一重窓 | すべり出し | アルミ樹脂複合 | 4+A15+L3 | 1.4 | [11 empty] | 1.89 | 試験 | 0.51 | 0.3 | 0.12 | 0.32 | 0.21 | 0.09 | 仕様 |  |  | 0 |  | 0
LIXIL | 「サーモスⅡＨ」横すべり出し窓（オペレーター）(2021/11～) | 一重窓 | すべり出し | アルミ樹脂複合 | （3+3）+G10+L5 | 1.5 | [11 empty] | 2.06 | 試験 | 0.51 | 0.3 | 0.12 | 0.32 | 0.21 | 0.09 | 仕様 |  |  | 0 |  | 0
LIXIL | 「サーモスⅡＨ」横すべり出し窓（オペレーター）(2021/11～) | 一重窓 | すべり出し | アルミ樹脂複合 | （3+3）+A11+L4 | 1.7 | [11 empty] | 2.06 | 試験 | 0.51 | 0.3 | 0.12 | 0.32 | 0.21 | 0.09 | 仕様 |  |  | 0 |  | 0
LIXIL | 「サーモスⅡＨ」横すべり出し窓（オペレーター）(2021/11～) | 一重窓 | すべり出し | アルミ樹脂複合 | （3+3）+A10+L5 | 1.8 | [11 empty] | 2.38 | 計算 | 0.51 | 0.3 | 0.12 | 0.32 | 0.21 | 0.09 | 仕様 |  |  | 0 |  | 0
LIXIL | 「サーモスⅡＨ」横すべり出し窓（オペレーター）(2021/11～) | 一重窓 | すべり出し | アルミ樹脂複合 | (3+3)+A10+5 | 2.9 | [11 empty] | 3.31 | 計算 | 0.63 | 0.3 | 0.14 | - | - | - | 仕様 |  |  | 0 |  | 0
LIXIL | 「サーモスⅡＨ」横すべり出し窓（オペレーター）(2021/11～) | ― | すべり出し | ― | 防犯複層ガラス | [27 empty] | 0
LIXIL | 「サーモスⅡＨ」縦すべり出し窓（カムラッチ）(2021/11～) | 一重窓 | たてすべり出し | アルミ樹脂複合 | 3+G16+L3 | 1.2 | [11 empty] | 1.66 | 試験 | 0.51 | 0.3 | 0.12 | 0.32 | 0.21 | 0.09 | 仕様 |  |  | 0 |  | 0
LIXIL | 「サーモスⅡＨ」縦すべり出し窓（カムラッチ）(2021/11～) | 一重窓 | たてすべり出し | アルミ樹脂複合 | 3+A16+L3 | 1.4 | [11 empty] | 1.89 | 試験 | 0.51 | 0.3 | 0.12 | 0.32 | 0.21 | 0.09 | 仕様 |  |  | 0 |  | 0
LIXIL | 「サーモスⅡＨ」縦すべり出し窓（カムラッチ）(2021/11～) | 一重窓 | たてすべり出し | アルミ樹脂複合 | 4+A15+L3 | 1.4 | [11 empty] | 1.89 | 試験 | 0.51 | 0.3 | 0.12 | 0.32 | 0.21 | 0.09 | 仕様 |  |  | 0 |  | 0
LIXIL | 「サーモスⅡＨ」縦すべり出し窓（カムラッチ）(2021/11～) | 一重窓 | たてすべり出し | アルミ樹脂複合 | （3+3）+G10+L5 | 1.5 | [11 empty] | 2.06 | 試験 | 0.51 | 0.3 | 0.12 | 0.32 | 0.21 | 0.09 | 仕様 |  |  | 0 |  | 0
LIXIL | 「サーモスⅡＨ」縦すべり出し窓（カムラッチ）(2021/11～) | 一重窓 | たてすべり出し | アルミ樹脂複合 | （3+3）+A12+L3 | 1.6 | [11 empty] | 2.06 | 試験 | 0.51 | 0.3 | 0.12 | 0.32 | 0.21 | 0.09 | 仕様 |  |  | 0 |  | 0
LIXIL | 「サーモスⅡＨ」縦すべり出し窓（カムラッチ）(2021/11～) | 一重窓 | たてすべり出し | アルミ樹脂複合 | （3+3）+A10+L5 | 1.8 | [11 empty] | 2.38 | 計算 | 0.51 | 0.3 | 0.12 | 0.32 | 0.21 | 0.09 | 仕様 |  |  | 0 |  | 0
LIXIL | 「サーモスⅡＨ」縦すべり出し窓（カムラッチ）(2021/11～) | 一重窓 | たてすべり出し | アルミ樹脂複合 | (3+3)+A10+5 | 2.9 | [11 empty] | 3.31 | 計算 | 0.63 | 0.3 | 0.14 | - | - | - | 仕様 |  |  | 0 |  | 0
LIXIL | 「サーモスⅡＨ」横すべり出し窓（カムラッチ）(2021/11～) | 一重窓 | すべり出し | アルミ樹脂複合 | 3+G16+L3 | 1.2 | [11 empty] | 1.66 | 試験 | 0.51 | 0.3 | 0.12 | 0.32 | 0.21 | 0.09 | 仕様 |  |  | 0 |  | 0
LIXIL | 「サーモスⅡＨ」横すべり出し窓（カムラッチ）(2021/11～) | 一重窓 | すべり出し | アルミ樹脂複合 | 3+A16+L3 | 1.4 | [11 empty] | 1.89 | 試験 | 0.51 | 0.3 | 0.12 | 0.32 | 0.21 | 0.09 | 仕様 |  |  | 0 |  | 0
LIXIL | 「サーモスⅡＨ」横すべり出し窓（カムラッチ）(2021/11～) | 一重窓 | すべり出し | アルミ樹脂複合 | 4+A15+L3 | 1.4 | [11 empty] | 1.89 | 試験 | 0.51 | 0.3 | 0.12 | 0.32 | 0.21 | 0.09 | 仕様 |  |  | 0 |  | 0
LIXIL | 「サーモスⅡＨ」横すべり出し窓（カムラッチ）(2021/11～) | 一重窓 | すべり出し | アルミ樹脂複合 | （3+3）+G10+L5 | 1.5 | [11 empty] | 2.06 | 試験 | 0.51 | 0.3 | 0.12 | 0.32 | 0.21 | 0.09 | 仕様 |  |  | 0 |  | 0
LIXIL | 「サーモスⅡＨ」横すべり出し窓（カムラッチ）(2021/11～) | 一重窓 | すべり出し | アルミ樹脂複合 | （3+3）+A12+L3 | 1.6 | [11 empty] | 2.06 | 試験 | 0.51 | 0.3 | 0.12 | 0.32 | 0.21 | 0.09 | 仕様 |  |  | 0 |  | 0
LIXIL | 「サーモスⅡＨ」横すべり出し窓（カムラッチ）(2021/11～) | 一重窓 | すべり出し | アルミ樹脂複合 | （3+3）+A10+L5 | 1.8 | [11 empty] | 2.38 | 計算 | 0.51 | 0.3 | 0.12 | 0.32 | 0.21 | 0.09 | 仕様 |  |  | 0 |  | 0
LIXIL | 「サーモスⅡＨ」横すべり出し窓（カムラッチ）(2021/11～) | 一重窓 | すべり出し | アルミ樹脂複合 | (3+3)+A10+5 | 2.9 | [11 empty] | 3.31 | 計算 | 0.63 | 0.3 | 0.14 | - | - | - | 仕様 |  |  | 0 |  | 0
LIXIL | 「サーモスⅡＨ」高所用横すべり出し窓(2021/11～) | 一重窓 | すべり出し | アルミ樹脂複合 | 3+G16+L3 | 1.2 | [11 empty] | 1.66 | 試験 | 0.51 | 0.3 | 0.12 | 0.32 | 0.21 | 0.09 | 仕様 |  |  | 0 |  | 0
LIXIL | 「サーモスⅡＨ」高所用横すべり出し窓(2021/11～) | 一重窓 | すべり出し | アルミ樹脂複合 | 3+A16+L3 | 1.4 | [11 empty] | 1.89 | 試験 | 0.51 | 0.3 | 0.12 | 0.32 | 0.21 | 0.09 | 仕様 |  |  | 0 |  | 0
LIXIL | 「サーモスⅡＨ」高所用横すべり出し窓(2021/11～) | 一重窓 | すべり出し | アルミ樹脂複合 | 4+A15+L3 | 1.4 | [11 empty] | 1.89 | 試験 | 0.51 | 0.3 | 0.12 | 0.32 | 0.21 | 0.09 | 仕様 |  |  | 0 |  | 0
LIXIL | 「サーモスⅡＨ」高所用横すべり出し窓(2021/11～) | 一重窓 | すべり出し | アルミ樹脂複合 | （3+3）+G10+L5 | 1.5 | [11 empty] | 2.06 | 試験 | 0.51 | 0.3 | 0.12 | 0.32 | 0.21 | 0.09 | 仕様 |  |  | 0 |  | 0
LIXIL | 「サーモスⅡＨ」高所用横すべり出し窓(2021/11～) | 一重窓 | すべり出し | アルミ樹脂複合 | （3+3）+A11+L4 | 1.7 | [11 empty] | 2.06 | 試験 | 0.51 | 0.3 | 0.12 | 0.32 | 0.21 | 0.09 | 仕様 |  |  | 0 |  | 0
LIXIL | 「サーモスⅡＨ」高所用横すべり出し窓(2021/11～) | 一重窓 | すべり出し | アルミ樹脂複合 | （3+3）+A10+L5 | 1.8 | [11 empty] | 2.38 | 計算 | 0.51 | 0.3 | 0.12 | 0.32 | 0.21 | 0.09 | 仕様 |  |  | 0 |  | 0
LIXIL | 「サーモスⅡＨ」高所用横すべり出し窓(2021/11～) | 一重窓 | すべり出し | アルミ樹脂複合 | (3+3)+A10+5 | 2.9 | [11 empty] | 3.31 | 計算 | 0.63 | 0.3 | 0.14 | - | - | - | 仕様 |  |  | 0 |  | 0
LIXIL | 「サーモスⅡＨ」ルーバー窓ＩＦ | 一重窓 | ルーバー | アルミ樹脂複合 | 6,6 | [12 empty] | 3.47 | 試験 | 0.63 | 0.3 | 0.14 | - | - | - | 仕様 |  |  | 0 |  | 0
LIXIL | 「サーモスⅡＨ」ルーバー窓ＩＦ | 一重窓 | ルーバー | アルミ樹脂複合 | 6,6.8 | [12 empty] | 3.47 | 試験 | 0.63 | 0.3 | 0.14 | - | - | - | 仕様 |  |  | 0 |  | 0
LIXIL | 「サーモスⅡＨ」ＦＩＸ窓（外押縁タイプ） | 一重窓 | FIX | アルミ樹脂複合 | 3+G16+L3 | 1.2 | [11 empty] | 1.44 | 計算 | 0.51 | 0.3 | 0.12 | 0.32 | 0.21 | 0.09 | 仕様 |  |  | 0 |  | 0
LIXIL | 「サーモスⅡＨ」ＦＩＸ窓（外押縁タイプ） | 一重窓 | FIX | アルミ樹脂複合 | 3+A16+L3 | 1.4 | [11 empty] | 1.61 | 計算 | 0.51 | 0.3 | 0.12 | 0.32 | 0.21 | 0.09 | 仕様 |  |  | 0 |  | 0
LIXIL | 「サーモスⅡＨ」ＦＩＸ窓（外押縁タイプ） | 一重窓 | FIX | アルミ樹脂複合 | 4+A15+L3 | 1.4 | [11 empty] | 1.61 | 計算 | 0.51 | 0.3 | 0.12 | 0.32 | 0.21 | 0.09 | 仕様 |  |  | 0 |  | 0
LIXIL | 「サーモスⅡＨ」ＦＩＸ窓（外押縁タイプ） | 一重窓 | FIX | アルミ樹脂複合 | （3+3）+G10+L5 | 1.5 | [11 empty] | 1.86 | 計算 | 0.51 | 0.3 | 0.12 | 0.32 | 0.21 | 0.09 | 仕様 |  |  | 0 |  | 0
LIXIL | 「サーモスⅡＨ」ＦＩＸ窓（外押縁タイプ） | 一重窓 | FIX | アルミ樹脂複合 | （3+3）+A11+L4 | 1.7 | [11 empty] | 1.86 | 計算 | 0.51 | 0.3 | 0.12 | 0.32 | 0.21 | 0.09 | 仕様 |  |  | 0 |  | 0
LIXIL | 「サーモスⅡＨ」ＦＩＸ窓（外押縁タイプ） | 一重窓 | FIX | アルミ樹脂複合 | （3+3）+A10+L5 | 1.8 | [11 empty] | 1.98 | 計算 | 0.51 | 0.3 | 0.12 | 0.32 | 0.21 | 0.09 | 仕様 |  |  | 0 |  | 0
LIXIL | 「サーモスⅡＨ」ＦＩＸ窓（外押縁タイプ） | 一重窓 | FIX | アルミ樹脂複合 | (3+3)+A10+5 | 2.9 | [11 empty] | 2.88 | 計算 | 0.63 | 0.3 | 0.14 | - | - | - | 仕様 |  |  | 0 |  | 0
LIXIL | 「サーモスⅡＨ」ＦＩＸ窓（外押縁タイプ） | ― | FIX | ― | 防犯複層ガラス | [27 empty] | 0
LIXIL | 「サーモスⅡＨ」ＦＩＸ窓（内押縁タイプ） | 一重窓 | FIX | アルミ樹脂複合 | 3+G16+L3 | 1.2 | [11 empty] | 1.66 | 計算 | 0.51 | 0.3 | 0.12 | 0.32 | 0.21 | 0.09 | 仕様 |  |  | 0 |  | 0
LIXIL | 「サーモスⅡＨ」ＦＩＸ窓（内押縁タイプ） | 一重窓 | FIX | アルミ樹脂複合 | (3+3)+G14+L5 | 1.2 | [11 empty] | 1.66 | 計算 | 0.51 | 0.3 | 0.12 | 0.32 | 0.21 | 0.09 | 仕様 |  |  | 0 |  | 0
LIXIL | 「サーモスⅡＨ」ＦＩＸ窓（内押縁タイプ） | 一重窓 | FIX | アルミ樹脂複合 | 3+A16+L3 | 1.4 | [11 empty] | 1.84 | 計算 | 0.51 | 0.3 | 0.12 | 0.32 | 0.21 | 0.09 | 仕様 |  |  | 0 |  | 0
LIXIL | 「サーモスⅡＨ」ＦＩＸ窓（内押縁タイプ） | 一重窓 | FIX | アルミ樹脂複合 | (3+3)+A14+L5 | 1.5 | [11 empty] | 1.92 | 計算 | 0.51 | 0.3 | 0.12 | 0.32 | 0.21 | 0.09 | 仕様 |  |  | 0 |  | 0
LIXIL | 「サーモスⅡＨ」ＦＩＸ窓（内押縁タイプ） | 一重窓 | FIX | アルミ樹脂複合 | 3+A16+3 | 2.9 | [11 empty] | 3.09 | 計算 | 0.63 | 0.3 | 0.14 | - | - | - | 仕様 |  |  | 0 |  | 0
LIXIL | 「サーモスⅡＨ」ＦＩＸ窓（内押縁タイプ） | 一重窓 | FIX | アルミ樹脂複合 | (3+3)+A14+5 | 2.9 | [11 empty] | 3.09 | 計算 | 0.63 | 0.3 | 0.14 | - | - | - | 仕様 |  |  | 0 |  | 0
LIXIL | 「サーモスⅡＨ」内倒し窓 | 一重窓 | 内倒し | アルミ樹脂複合 | 3+G16+L3 | 1.2 | [11 empty] | 1.8 | 試験 | 0.51 | 0.3 | 0.12 | 0.32 | 0.21 | 0.09 | 仕様 |  |  | 0 |  | 0
LIXIL | 「サーモスⅡＨ」内倒し窓 | 一重窓 | 内倒し | アルミ樹脂複合 | 3+A16+L3 | 1.4 | [11 empty] | 1.95 | 試験 | 0.51 | 0.3 | 0.12 | 0.32 | 0.21 | 0.09 | 仕様 |  |  | 0 |  | 0
LIXIL | 「サーモスⅡＨ」内倒し窓 | 一重窓 | 内倒し | アルミ樹脂複合 | 4+A15+L3 | 1.4 | [11 empty] | 1.95 | 試験 | 0.51 | 0.3 | 0.12 | 0.32 | 0.21 | 0.09 | 仕様 |  |  | 0 |  | 0
LIXIL | 「サーモスⅡＨ」内倒し窓 | 一重窓 | 内倒し | アルミ樹脂複合 | （3+3）+G10+L5 | 1.5 | [11 empty] | 2.19 | 計算 | 0.51 | 0.3 | 0.12 | 0.32 | 0.21 | 0.09 | 仕様 |  |  | 0 |  | 0
LIXIL | 「サーモスⅡＨ」内倒し窓 | 一重窓 | 内倒し | アルミ樹脂複合 | （3+3）+A12+L3 | 1.6 | [11 empty] | 2.28 | 計算 | 0.51 | 0.3 | 0.12 | 0.32 | 0.21 | 0.09 | 仕様 |  |  | 0 |  | 0
LIXIL | 「サーモスⅡＨ」内倒し窓 | 一重窓 | 内倒し | アルミ樹脂複合 | （3+3）+A10+L5 | 1.8 | [11 empty] | 2.48 | 計算 | 0.51 | 0.3 | 0.12 | 0.32 | 0.21 | 0.09 | 仕様 |  |  | 0 |  | 0
LIXIL | 「サーモスⅡＨ」内倒し窓 | 一重窓 | 内倒し | アルミ樹脂複合 | (3+3)+A10+5 | 2.9 | [11 empty] | 3.31 | 計算 | 0.63 | 0.3 | 0.14 | - | - | - | 仕様 |  |  | 0 |  | 0
LIXIL | 「サーモスⅡＨ」外倒し窓 | 一重窓 | 外倒し | アルミ樹脂複合 | 3+G16+L3 | 1.2 | [11 empty] | 1.8 | 試験 | 0.51 | 0.3 | 0.12 | 0.32 | 0.21 | 0.09 | 仕様 |  |  | 0 |  | 0
LIXIL | 「サーモスⅡＨ」外倒し窓 | 一重窓 | 外倒し | アルミ樹脂複合 | 3+A16+L3 | 1.4 | [11 empty] | 1.95 | 試験 | 0.51 | 0.3 | 0.12 | 0.32 | 0.21 | 0.09 | 仕様 |  |  | 0 |  | 0
LIXIL | 「サーモスⅡＨ」外倒し窓 | 一重窓 | 外倒し | アルミ樹脂複合 | 4+A15+L3 | 1.4 | [11 empty] | 1.95 | 試験 | 0.51 | 0.3 | 0.12 | 0.32 | 0.21 | 0.09 | 仕様 |  |  | 0 |  | 0
LIXIL | 「サーモスⅡＨ」外倒し窓 | 一重窓 | 外倒し | アルミ樹脂複合 | （3+3）+G10+L5 | 1.5 | [11 empty] | 2.19 | 計算 | 0.51 | 0.3 | 0.12 | 0.32 | 0.21 | 0.09 | 仕様 |  |  | 0 |  | 0
LIXIL | 「サーモスⅡＨ」外倒し窓 | 一重窓 | 外倒し | アルミ樹脂複合 | （3+3）+A12+L3 | 1.6 | [11 empty] | 2.28 | 計算 | 0.51 | 0.3 | 0.12 | 0.32 | 0.21 | 0.09 | 仕様 |  |  | 0 |  | 0
LIXIL | 「サーモスⅡＨ」外倒し窓 | 一重窓 | 外倒し | アルミ樹脂複合 | （3+3）+A10+L5 | 1.8 | [11 empty] | 2.48 | 計算 | 0.51 | 0.3 | 0.12 | 0.32 | 0.21 | 0.09 | 仕様 |  |  | 0 |  | 0
LIXIL | 「サーモスⅡＨ」外倒し窓 | 一重窓 | 外倒し | アルミ樹脂複合 | (3+3)+A10+5 | 2.9 | [11 empty] | 3.31 | 計算 | 0.63 | 0.3 | 0.14 | - | - | - | 仕様 |  |  | 0 |  | 0
LIXIL | 「サーモスⅡＨ」装飾引違い窓 | 一重窓 | 引違い | アルミ樹脂複合 | 3+G16+L3 | 1.2 | [11 empty] | 1.78 | 試験 | 0.51 | 0.3 | 0.12 | 0.32 | 0.21 | 0.09 | 仕様 |  |  | 0 |  |  | 0
LIXIL | 「サーモスⅡＨ」装飾引違い窓 | 一重窓 | 引違い | アルミ樹脂複合 | 3+A16+L3 | 1.4 | [11 empty] | 2.03 | 試験 | 0.51 | 0.3 | 0.12 | 0.32 | 0.21 | 0.09 | 仕様 |  |  | 0 |  |  | 0
LIXIL | 「サーモスⅡＨ」装飾引違い窓 | 一重窓 | 引違い | アルミ樹脂複合 | （3+3）+A12+L3 | 1.6 | [11 empty] | 2.09 | 試験 | 0.51 | 0.3 | 0.12 | 0.32 | 0.21 | 0.09 | 仕様 |  |  | 0 |  | 0
LIXIL | 「サーモスⅡＨ」装飾引違い窓 | 一重窓 | 引違い | アルミ樹脂複合 | （3+3）+A11+L4 | 1.7 | [11 empty] | 2.12 | 試験 | 0.51 | 0.3 | 0.12 | 0.32 | 0.21 | 0.09 | 仕様 |  |  | 0 |  | 0
LIXIL | 「サーモスⅡＨ」装飾引違い窓 | 一重窓 | 引違い | アルミ樹脂複合 | （3+3）+A10+L5 | 1.8 | [11 empty] | 2.26 | 試験 | 0.51 | 0.3 | 0.12 | 0.32 | 0.21 | 0.09 | 仕様 |  |  | 0 |  | 0
LIXIL | 「サーモスⅡＨ」装飾引違い窓 | 一重窓 | 引違い | アルミ樹脂複合 | (3+3)+A10+5 | 2.9 | [11 empty] | 3.03 | 試験 | 0.63 | 0.3 | 0.14 | - | - | - | 仕様 |  |  | 0 |  | 0
LIXIL | 「サーモスⅡＨ」装飾引違い窓 | ― | 引違い | ― | 防犯複層ガラス | [27 empty] | 0
LIXIL | 「サーモスⅡＨ」テラスドア | ドア | テラスドア | アルミ樹脂複合 | 3+G16+L3 | 1.2 | [11 empty] | 1.93 | 計算 | 0.51 | 0.3 | 0.12 | 0.32 | 0.21 | 0.09 | 仕様 |  |  | 0 |  |  | 0
LIXIL | 「サーモスⅡＨ」テラスドア | ドア | テラスドア | アルミ樹脂複合 | （3+3）+G10+L5 | 1.5 | [11 empty] | 2.16 | 計算 | 0.51 | 0.3 | 0.12 | 0.32 | 0.21 | 0.09 | 仕様 |  |  | 0 |  | 0
LIXIL | 「サーモスⅡＨ」テラスドア | ドア | テラスドア | アルミ樹脂複合 | （3+3）+A12+L3 | 1.6 | [11 empty] | 2.21 | 計算 | 0.51 | 0.3 | 0.12 | 0.32 | 0.21 | 0.09 | 仕様 |  |  | 0 |  | 0
LIXIL | 「サーモスⅡＨ」テラスドア | ドア | テラスドア | アルミ樹脂複合 | （3+3）+A10+L5 | 1.8 | [11 empty] | 2.38 | 計算 | 0.51 | 0.3 | 0.12 | 0.32 | 0.21 | 0.09 | 仕様 |  |  | 0 |  | 0
LIXIL | 「サーモスⅡＨ」テラスドア | ドア | テラスドア | アルミ樹脂複合 | (3+3)+A10+5 | 2.9 | [11 empty] | 3.1 | 計算 | 0.63 | 0.3 | 0.14 | - | - | - | 仕様 |  |  | 0 |  | 0
LIXIL | 「サーモスⅡＨ」テラスドア | ― | テラスドア | ― | 防犯複層ガラス | [27 empty] | 0
LIXIL | 「サーモスⅡＨ」勝手口ドア | ドア | 勝手口ドア | アルミ樹脂複合 | 3+G16+L3 | 1.2 | [11 empty] | 1.93 | 計算 | 0.51 | 0.3 | 0.12 | 0.32 | 0.21 | 0.09 | 仕様 |  |  | 0 |  |  | 0
LIXIL | 「サーモスⅡＨ」勝手口ドア | ドア | 勝手口ドア | アルミ樹脂複合 | （3+3）+G10+L5 | 1.5 | [11 empty] | 2.16 | 計算 | 0.51 | 0.3 | 0.12 | 0.32 | 0.21 | 0.09 | 仕様 |  |  | 0 |  | 0
LIXIL | 「サーモスⅡＨ」勝手口ドア | ドア | 勝手口ドア | アルミ樹脂複合 | （3+3）+A12+L3 | 1.6 | [11 empty] | 2.21 | 計算 | 0.51 | 0.3 | 0.12 | 0.32 | 0.21 | 0.09 | 仕様 |  |  | 0 |  | 0
LIXIL | 「サーモスⅡＨ」勝手口ドア | ドア | 勝手口ドア | アルミ樹脂複合 | （3+3）+A10+L5 | 1.8 | [11 empty] | 2.38 | 計算 | 0.51 | 0.3 | 0.12 | 0.32 | 0.21 | 0.09 | 仕様 |  |  | 0 |  | 0
LIXIL | 「サーモスⅡＨ」勝手口ドア | ドア | 勝手口ドア | アルミ樹脂複合 | (3+3)+A10+5 | 2.9 | [11 empty] | 3.1 | 計算 | 0.63 | 0.3 | 0.14 | - | - | - | 仕様 |  |  | 0 |  | 0
LIXIL | 「サーモスⅡＨ」勝手口ドア | ― | 勝手口ドア | ― | 防犯複層ガラス | [27 empty] | 0
LIXIL | 「サーモスⅡＨ」採風勝手口ドアＦＳ | ドア | 勝手口ドア | アルミ樹脂複合 | 3+G16+L3 | 1.1 | [11 empty] | 2.03 | 計算 | - | - | - | 0.32 | 0.21 | 0.09 | 仕様 |  |  | 0 |  |  | 0
LIXIL | 「サーモスⅡＨ」採風勝手口ドアＦＳ | ドア | 勝手口ドア | アルミ樹脂複合 | 3+G16+L3 | 1.2 | [11 empty] | 2.11 | 計算 | 0.51 | 0.3 | 0.12 | 0.32 | 0.21 | 0.09 | 仕様 |  |  | 0 |  |  | 0
LIXIL | 「サーモスⅡＨ」採風勝手口ドアＦＳ | ドア | 勝手口ドア | アルミ樹脂複合 | 3+A16+L3 | 1.4 | [11 empty] | 2.27 | 計算 | 0.51 | 0.3 | 0.12 | 0.32 | 0.21 | 0.09 | 仕様 |  |  | 0 |  |  | 0
LIXIL | 「サーモスⅡＨ」採風勝手口ドアＦＳ | ドア | 勝手口ドア | アルミ樹脂複合 | （3+3）+A12+L3 | 1.6 | [11 empty] | 2.43 | 計算 | 0.51 | 0.3 | 0.12 | 0.32 | 0.21 | 0.09 | 仕様 |  |  | 0 |  |  | 0
LIXIL | 「サーモスⅡＨ」採風勝手口ドアＦＳ | ドア | 勝手口ドア | アルミ樹脂複合 | （3+3）+A10+L5 | 1.8 | [11 empty] | 2.59 | 計算 | 0.51 | 0.3 | 0.12 | 0.32 | 0.21 | 0.09 | 仕様 |  |  | 0 |  |  | 0
LIXIL | 「サーモスⅡＨ」採風勝手口ドアＦＳ | ドア | 勝手口ドア | アルミ樹脂複合 | (3+3)+A10+5 | 2.9 | [11 empty] | 3.47 | 計算 | 0.63 | 0.3 | 0.14 | - | - | - | 仕様 |  |  | 0 |  |  | 0
LIXIL | 「サーモスⅡＨ」採風勝手口ドアＦＳ | ― | 勝手口ドア | ― | 防犯複層ガラス | [27 empty] | 0
LIXIL | 「サーモスⅡＨ」採風勝手口ドアＦＳ | ドア | 勝手口ドア | アルミ樹脂複合 | 4+G15+L3 | [6 empty] | 0 | [6 empty] | 仕様 | 0.51 | 0.3 | 0.12 | 0.32 | 0.21 | 0.09 | 仕様 |  |  | 0 |  | 0
LIXIL | 「サーモスⅡＨ」採風勝手口ドアＦＳ | ドア | 勝手口ドア | アルミ樹脂複合 | 4+A15+L3 | [7 empty] | 0 | [5 empty] | 仕様 | 0.51 | 0.3 | 0.12 | 0.32 | 0.21 | 0.09 | 仕様 |  |  | 0 |  | 0
LIXIL | 「サーモスⅡＨ」採風勝手口ドアＦＳ | ドア | 勝手口ドア | アルミ樹脂複合 | 4+A15+3 | [8 empty] | 0 |  |  |  |  | 仕様 | 0.63 | 0.3 | 0.14 | - | - | - | 仕様 |  |  | 0 |  | 0
LIXIL | 「防火戸ＦＧ－Ｈ」単体引違い窓 (ブリッジ枠） | 一重窓 | 引違い | アルミ樹脂複合 | 耐熱強化5+G14+L3 | 1.1 | [11 empty] | 2.03 | 計算 | - | - | - | 0.32 | 0.21 | 0.09 | 仕様 | 0 | EB-2760 （マド） | 0 |  |  | 0
LIXIL | 「防火戸ＦＧ－Ｈ」単体引違い窓 (ブリッジ枠） | 一重窓 | 引違い | アルミ樹脂複合 | 耐熱強化6.5+G11+L4 | 1.3 | [11 empty] | 2.18 | 試験 | - | - | - | 0.32 | 0.21 | 0.09 | 仕様 | 0 | EB-1670-4(マド) EB-2718(マド) EB- | 0 |  | 0
LIXIL | 「防火戸ＦＧ－Ｈ」単体引違い窓 (ブリッジ枠） | 一重窓 | 引違い | アルミ樹脂複合 | 6.8+G12+L3 | 1.3 | [11 empty] | 2.18 | 試験 | 0.51 | 0.3 | 0.12 | 0.32 | 0.21 | 0.09 | 仕様 | 0 | EB-1670-4(マド) EB-2718(マド) | 0 |  | 0
LIXIL | 「防火戸ＦＧ－Ｈ」単体引違い窓 (ブリッジ枠） | 一重窓 | 引違い | アルミ樹脂複合 | 6.8+A11+L4 | 1.7 | [11 empty] | 2.27 | 試験 | 0.51 | 0.3 | 0.12 | 0.32 | 0.21 | 0.09 | 仕様 | 0 | EB-1670-4(マド) EB-2718(マド) EB-1876-3(テラス) EB-2719(テラス) | 0 |  | 0
LIXIL | 「防火戸ＦＧ－Ｈ」単体引違い窓 (ブリッジ枠） | 一重窓 | 引違い | アルミ樹脂複合 | 6.8+A10+L5 | 1.8 | [11 empty] | 2.36 | 試験 | 0.51 | 0.3 | 0.12 | 0.32 | 0.21 | 0.09 | 仕様 | 0 | EB-1670-4(マド) EB-2718(マド) EB-1876-3(テラス) EB-2719(テラス) | 0 |  | 0
LIXIL | 「防火戸ＦＧ－Ｈ」単体引違い窓 (レール間カバー枠） | 一重窓 | 引違い | アルミ樹脂複合 | 耐熱強化5+G14+L3 | 1.1 | [11 empty] | 2.03 | 計算 | - | - | - | 0.32 | 0.21 | 0.09 | 仕様 | 0 | EB-2760 （マド） | 0 |  |  | 0
LIXIL | 「防火戸ＦＧ－Ｈ」単体引違い窓 (レール間カバー枠） | 一重窓 | 引違い | アルミ樹脂複合 | 耐熱強化6.5+G11+L4 | 1.3 | [11 empty] | 2.19 | 計算 | - | - | - | 0.32 | 0.21 | 0.09 | 仕様 | 0 | EB-1670-4(マド) EB-2718(マド) EB- | 0 |  | 0
LIXIL | 「防火戸ＦＧ－Ｈ」単体引違い窓 (レール間カバー枠） | 一重窓 | 引違い | アルミ樹脂複合 | 6.8+G12+L3 | 1.3 | [11 empty] | 2.19 | 計算 | 0.51 | 0.3 | 0.12 | 0.32 | 0.21 | 0.09 | 仕様 | 0 | EB-1670-4(マド) EB-2718(マド) | 0 |  | 0
LIXIL | 「防火戸ＦＧ－Ｈ」単体引違い窓 (レール間カバー枠） | 一重窓 | 引違い | アルミ樹脂複合 | 6.8+G11+L4 | 1.4 | [11 empty] | 2.27 | 計算 | 0.51 | 0.3 | 0.12 | - | - | - | 仕様 | 0 | EB-1670-4(マド) EB-2718(マド) EB-1876-3(テラス) EB-2719(テラス) | 0 |  | 0
LIXIL | 「防火戸ＦＧ－Ｈ」単体引違い窓 (レール間カバー枠） | 一重窓 | 引違い | アルミ樹脂複合 | 6.8+A11+L4 | 1.7 | [11 empty] | 2.31 | 試験 | 0.51 | 0.3 | 0.12 | 0.32 | 0.21 | 0.09 | 仕様 | 0 | EB-1670-4(マド) EB-2718(マド) EB-1876-3(テラス) EB-2719(テラス) | 0 |  | 0
LIXIL | 「防火戸ＦＧ－Ｈ」単体引違い窓 (レール間カバー枠） | 一重窓 | 引違い | アルミ樹脂複合 | 6.8+A10+L5 | 1.8 | [11 empty] | 2.59 | 計算 | 0.51 | 0.3 | 0.12 | 0.32 | 0.21 | 0.09 | 仕様 | 0 | EB-1670-4(マド) EB-2718(マド) EB-1876-3(テラス) EB-2719(テラス) | 0 |  | 0
LIXIL | 「防火戸ＦＧ－Ｈ」シャッター付引違い窓 (ブリッジ枠） | 一重窓 | シャッターサッシ | アルミ樹脂複合 | 3+G16+L3 | 1.2 | [11 empty] | 1.74 | 試験 | 0.51 | 0.3 | 0.12 | 0.32 | 0.21 | 0.09 | 仕様 | 0 | EB-1917-5(手動) EB-1859-5(リモコン電動) EB-1918-3(電動標準) | 0 |  |  | 0
LIXIL | 「防火戸ＦＧ－Ｈ」シャッター付引違い窓 (ブリッジ枠） | 一重窓 | シャッターサッシ | アルミ樹脂複合 | 3+A16+L3 | 1.4 | [11 empty] | 1.88 | 試験 | 0.51 | 0.3 | 0.12 | 0.32 | 0.21 | 0.09 | 仕様 | 0 | EB-1917-5(手動) EB-1859-5(リモコン電動) EB-1918-3(電動標準) | 0 |  |  | 0
LIXIL | 「防火戸ＦＧ－Ｈ」シャッター付引違い窓 (ブリッジ枠） | 一重窓 | シャッターサッシ | アルミ樹脂複合 | （3+3）+A12+L3 | 1.6 | [11 empty] | 1.97 | 試験 | 0.51 | 0.3 | 0.12 | 0.32 | 0.21 | 0.09 | 仕様 | 0 | EB-1917-5(手動) EB-1859-5(リモコン電動) EB-1918-3(電動標準) | 0 |  | 0
LIXIL | 「防火戸ＦＧ－Ｈ」シャッター付引違い窓 (ブリッジ枠） | 一重窓 | シャッターサッシ | アルミ樹脂複合 | （3+3）+A11+L4 | 1.7 | [11 empty] | 2.02 | 試験 | 0.51 | 0.3 | 0.12 | 0.32 | 0.21 | 0.09 | 仕様 | 0 | EB-1917-5(手動) EB-1859-5(リモコン電動) EB-1918-3(電動標準) | 0 |  | 0
LIXIL | 「防火戸ＦＧ－Ｈ」シャッター付引違い窓 (ブリッジ枠） | 一重窓 | シャッターサッシ | アルミ樹脂複合 | (3+3)+A10+L5 | 1.8 | [11 empty] | 2.13 | 試験 | 0.51 | 0.3 | 0.12 | 0.32 | 0.21 | 0.09 | 仕様 | 0 | EB-1917-5(手動) EB-1859-5(リモコン電動) EB-1918-3(電動標準) | 0 |  | 0
LIXIL | 「防火戸ＦＧ－Ｈ」シャッター付引違い窓 (ブリッジ枠） | 一重窓 | シャッターサッシ | アルミ樹脂複合 | (3+3)+A10+5 | 2.9 | [11 empty] | 2.71 | 試験 | 0.63 | 0.3 | 0.14 | - | - | - | 仕様 | 0 | EB-1917-5(手動) EB-1859-5(リモコン電動) EB-1918-3(電動標準) | 0 |  | 0
LIXIL | 「防火戸ＦＧ－Ｈ」シャッター付引違い窓 (レール間カバー枠） | 一重窓 | シャッターサッシ | アルミ樹脂複合 | 3+G16+L3 | 1.2 | [11 empty] | 1.74 | 試験 | 0.51 | 0.3 | 0.12 | 0.32 | 0.21 | 0.09 | 仕様 | 0 | EB-1917-5(手動) EB-1859-5(リモコン電動) EB-1918-3(電動標準) | 0 |  |  | 0
LIXIL | 「防火戸ＦＧ－Ｈ」シャッター付引違い窓 (レール間カバー枠） | 一重窓 | シャッターサッシ | アルミ樹脂複合 | 3+A16+L3 | 1.4 | [11 empty] | 1.88 | 試験 | 0.51 | 0.3 | 0.12 | 0.32 | 0.21 | 0.09 | 仕様 | 0 | EB-1917-5(手動) EB-1859-5(リモコン電動) EB-1918-3(電動標準) | 0 |  |  | 0
LIXIL | 「防火戸ＦＧ－Ｈ」シャッター付引違い窓 (レール間カバー枠） | 一重窓 | シャッターサッシ | アルミ樹脂複合 | （3+3）+A12+L3 | 1.6 | [11 empty] | 1.97 | 試験 | 0.51 | 0.3 | 0.12 | 0.32 | 0.21 | 0.09 | 仕様 | 0 | EB-1917-5(手動) EB-1859-5(リモコン電動) EB-1918-3(電動標準) | 0 |  | 0
LIXIL | 「防火戸ＦＧ－Ｈ」シャッター付引違い窓 (レール間カバー枠） | 一重窓 | シャッターサッシ | アルミ樹脂複合 | （3+3）+A11+L4 | 1.7 | [11 empty] | 2.02 | 試験 | 0.51 | 0.3 | 0.12 | 0.32 | 0.21 | 0.09 | 仕様 | 0 | EB-1917-5(手動) EB-1859-5(リモコン電動) EB-1918-3(電動標準) | 0 |  | 0
LIXIL | 「防火戸ＦＧ－Ｈ」シャッター付引違い窓 (レール間カバー枠） | 一重窓 | シャッターサッシ | アルミ樹脂複合 | (3+3)+A10+L5 | 1.8 | [11 empty] | 2.13 | 試験 | 0.51 | 0.3 | 0.12 | 0.32 | 0.21 | 0.09 | 仕様 | 0 | EB-1917-5(手動) EB-1859-5(リモコン電動) EB-1918-3(電動標準) | 0 |  | 0
LIXIL | 「防火戸ＦＧ－Ｈ」シャッター付引違い窓 (レール間カバー枠） | 一重窓 | シャッターサッシ | アルミ樹脂複合 | (3+3)+A10+5 | 2.9 | [11 empty] | 2.71 | 試験 | 0.63 | 0.3 | 0.14 | - | - | - | 仕様 | 0 | EB-1917-5(手動) EB-1859-5(リモコン電動) EB-1918-3(電動標準) | 0 |  | 0
LIXIL | 「防火戸ＦＧ－Ｈ」面格子付引違い窓 (ブリッジ枠） | 一重窓 | 面格子サッシ | アルミ樹脂複合 | 6.8+G12+L3 | 1.3 | [11 empty] | 2.18 | 試験 | 0.51 | 0.3 | 0.12 | 0.32 | 0.21 | 0.09 | 仕様 | 0 | EB-1670-4(マド) EB-2718(マド) | 0 |  | 0
LIXIL | 「防火戸ＦＧ－Ｈ」面格子付引違い窓 (ブリッジ枠） | 一重窓 | 面格子サッシ | アルミ樹脂複合 | 6.8+A11+L4 | 1.7 | [11 empty] | 2.27 | 試験 | 0.51 | 0.3 | 0.12 | 0.32 | 0.21 | 0.09 | 仕様 | 0 | EB-1670-4(マド) EB-2718(マド) EB-1876-3(テラス) EB-2719(テラス) | 0 |  | 0
LIXIL | 「防火戸ＦＧ－Ｈ」面格子付引違い窓 (ブリッジ枠） | 一重窓 | 面格子サッシ | アルミ樹脂複合 | 6.8+A10+L5 | 1.8 | [11 empty] | 2.36 | 試験 | 0.51 | 0.3 | 0.12 | 0.32 | 0.21 | 0.09 | 仕様 | 0 | EB-1670-4(マド) EB-2718(マド) EB-1876-3(テラス) EB-2719(テラス) | 0 |  | 0
LIXIL | 「防火戸ＦＧ－Ｈ」面格子付引違い窓 (レール間カバー枠） | 一重窓 | 面格子サッシ | アルミ樹脂複合 | 6.8+G12+L3 | 1.3 | [11 empty] | 2.19 | 計算 | 0.51 | 0.3 | 0.12 | 0.32 | 0.21 | 0.09 | 仕様 | 0 | EB-1670-4(マド) EB-2718(マド) | 0 |  | 0
LIXIL | 「防火戸ＦＧ－Ｈ」面格子付引違い窓 (レール間カバー枠） | 一重窓 | 面格子サッシ | アルミ樹脂複合 | 6.8+G11+L4 | 1.4 | [11 empty] | 2.27 | 計算 | 0.51 | 0.3 | 0.12 | - | - | - | 仕様 | 0 | EB-1670-4(マド) EB-2718(マド) EB-1876-3(テラス) EB-2719(テラス) | 0 |  | 0
LIXIL | 「防火戸ＦＧ－Ｈ」面格子付引違い窓 (レール間カバー枠） | 一重窓 | 面格子サッシ | アルミ樹脂複合 | 6.8+A11+L4 | 1.7 | [11 empty] | 2.31 | 試験 | 0.51 | 0.3 | 0.12 | 0.32 | 0.21 | 0.09 | 仕様 | 0 | EB-1670-4(マド) EB-2718(マド) EB-1876-3(テラス) EB-2719(テラス) | 0 |  | 0
LIXIL | 「防火戸ＦＧ－Ｈ」面格子付引違い窓 (レール間カバー枠） | 一重窓 | 面格子サッシ | アルミ樹脂複合 | 6.8+A10+L5 | 1.8 | [11 empty] | 2.59 | 計算 | 0.51 | 0.3 | 0.12 | 0.32 | 0.21 | 0.09 | 仕様 | 0 | EB-1670-4(マド) EB-2718(マド) EB-1876-3(テラス) EB-2719(テラス) | 0 |  | 0
LIXIL | 「防火戸ＦＧ－Ｈ」上げ下げ窓ＦＳ | 一重窓 | 上げ下げ | アルミ樹脂複合 | 6.8+G12+L3 | 1.3 | [11 empty] | 2.19 | 計算 | 0.51 | 0.3 | 0.12 | 0.32 | 0.21 | 0.09 | 仕様 | 0 | EB-1967 | 0 |  | 0
LIXIL | 「防火戸ＦＧ－Ｈ」上げ下げ窓ＦＳ | 一重窓 | 上げ下げ | アルミ樹脂複合 | 6.8+G11+L4 | 1.4 | [11 empty] | 2.27 | 計算 | 0.51 | 0.3 | 0.12 | - | - | - | 仕様 | 0 | EB-1967 | 0 |  | 0
LIXIL | 「防火戸ＦＧ－Ｈ」上げ下げ窓ＦＳ | 一重窓 | 上げ下げ | アルミ樹脂複合 | 6.8+A12+L3 | 1.6 | [11 empty] | 2.43 | 計算 | - | - | - | 0.32 | 0.21 | 0.09 | 仕様 | 0 | EB-1967 | 0 |  | 0
LIXIL | 「防火戸ＦＧ－Ｈ」上げ下げ窓ＦＳ | 一重窓 | 上げ下げ | アルミ樹脂複合 | 6.8+A11+L4 | 1.7 | [11 empty] | 2.51 | 計算 | 0.51 | 0.3 | 0.12 | 0.32 | 0.21 | 0.09 | 仕様 | 0 | EB-1967 | 0 |  | 0
LIXIL | 「防火戸ＦＧ－Ｈ」上げ下げ窓ＦＳ | 一重窓 | 上げ下げ | アルミ樹脂複合 | 6.8+A10+L5 | 1.8 | [11 empty] | 2.59 | 計算 | 0.51 | 0.3 | 0.12 | 0.32 | 0.21 | 0.09 | 仕様 | 0 | EB-1967 | 0 |  | 0
LIXIL | 「防火戸ＦＧ－Ｈ」上げ下げ窓ＦＳ | 一重窓 | 上げ下げ | アルミ樹脂複合 | 6.8+A8+（L3+3) | 2.1 | [11 empty] | 2.83 | 計算 | 0.63 | 0.3 | 0.14 | - | - | - | 仕様 | 0 | EB-1967 | 0 |  | 0
LIXIL | 「防火戸ＦＧ－Ｈ」面格子付上げ下げ窓ＦＳ | 一重窓 | 上げ下げ | アルミ樹脂複合 | 6.8+G12+L3 | 1.3 | [11 empty] | 2.19 | 計算 | 0.51 | 0.3 | 0.12 | 0.32 | 0.21 | 0.09 | 仕様 | 0 | EB-1967 | 0 |  | 0
LIXIL | 「防火戸ＦＧ－Ｈ」面格子付上げ下げ窓ＦＳ | 一重窓 | 上げ下げ | アルミ樹脂複合 | 6.8+G11+L4 | 1.4 | [11 empty] | 2.27 | 計算 | 0.51 | 0.3 | 0.12 | - | - | - | 仕様 | 0 | EB-1967 | 0 |  | 0
LIXIL | 「防火戸ＦＧ－Ｈ」面格子付上げ下げ窓ＦＳ | 一重窓 | 上げ下げ | アルミ樹脂複合 | 6.8+A12+L3 | 1.6 | [11 empty] | 2.43 | 計算 | - | - | - | 0.32 | 0.21 | 0.09 | 仕様 | 0 | EB-1967 | 0 |  | 0
LIXIL | 「防火戸ＦＧ－Ｈ」面格子付上げ下げ窓ＦＳ | 一重窓 | 上げ下げ | アルミ樹脂複合 | 6.8+A11+L4 | 1.7 | [11 empty] | 2.51 | 計算 | 0.51 | 0.3 | 0.12 | 0.32 | 0.21 | 0.09 | 仕様 | 0 | EB-1967 | 0 |  | 0
LIXIL | 「防火戸ＦＧ－Ｈ」面格子付上げ下げ窓ＦＳ | 一重窓 | 上げ下げ | アルミ樹脂複合 | 6.8+A10+L5 | 1.8 | [11 empty] | 2.59 | 計算 | 0.51 | 0.3 | 0.12 | 0.32 | 0.21 | 0.09 | 仕様 | 0 | EB-1967 | 0 |  | 0
LIXIL | 「防火戸ＦＧ－Ｈ」面格子付上げ下げ窓ＦＳ | 一重窓 | 上げ下げ | アルミ樹脂複合 | 6.8+A8+（L3+3) | 2.1 | [11 empty] | 2.83 | 計算 | 0.63 | 0.3 | 0.14 | - | - | - | 仕様 | 0 | EB-1967 | 0 |  | 0
LIXIL | 「防火戸ＦＧ－Ｈ」縦すべり出し窓（オペレーター）(～2021/10) | 一重窓 | たてすべり出し | アルミ樹脂複合 | 耐熱強化5+G14+L3 | 1.1 | [11 empty] | 2.03 | 計算 | - | - | - | 0.32 | 0.21 | 0.09 | 仕様 | 0 | EB-2717 | 0 |  |  | 0
LIXIL | 「防火戸ＦＧ－Ｈ」縦すべり出し窓（オペレーター）(～2021/10) | 一重窓 | たてすべり出し | アルミ樹脂複合 | 6.8+G12+L3 | 1.3 | [11 empty] | 2.19 | 計算 | 0.51 | 0.3 | 0.12 | 0.32 | 0.21 | 0.09 | 仕様 | 0 | EB-1284-2 EB-1555-1 | 0 |  | 0
LIXIL | 「防火戸ＦＧ－Ｈ」縦すべり出し窓（オペレーター）(～2021/10) | 一重窓 | たてすべり出し | アルミ樹脂複合 | 6.8+A12+L3 | 1.6 | [11 empty] | 2.43 | 計算 | - | - | - | 0.32 | 0.21 | 0.09 | 仕様 | 0 | EB-1284-1 EB-1555 | 0 |  | 0
LIXIL | 「防火戸ＦＧ－Ｈ」縦すべり出し窓（オペレーター）(～2021/10) | 一重窓 | たてすべり出し | アルミ樹脂複合 | 6.8+A11+L4 | 1.7 | [11 empty] | 2.51 | 計算 | 0.51 | 0.3 | 0.12 | 0.32 | 0.21 | 0.09 | 仕様 | 0 | EB-1284-1 EB-1555 | 0 |  | 0
LIXIL | 「防火戸ＦＧ－Ｈ」縦すべり出し窓（オペレーター）(～2021/10) | 一重窓 | たてすべり出し | アルミ樹脂複合 | 6.8+A10+L5 | 1.8 | [11 empty] | 2.59 | 計算 | 0.51 | 0.3 | 0.12 | 0.32 | 0.21 | 0.09 | 仕様 | 0 | EB-1284-1 EB-1555 | 0 |  | 0
LIXIL | 「防火戸ＦＧ－Ｈ」縦すべり出し窓（オペレーター）(～2021/10) | 一重窓 | たてすべり出し | アルミ樹脂複合 | 6.8+A8+（L3+3) | 2.1 | [11 empty] | 2.83 | 計算 | 0.63 | 0.3 | 0.14 | - | - | - | 仕様 | 0 | EB-1284-1 EB-1555 | 0 |  | 0
LIXIL | 「防火戸ＦＧ－Ｈ」横すべり出し窓（オペレーター）(～2021/10) | 一重窓 | すべり出し | アルミ樹脂複合 | 耐熱強化5+G14+L3 | 1.1 | [11 empty] | 2.03 | 計算 | - | - | - | 0.32 | 0.21 | 0.09 | 仕様 | 0 | EB-2717 | 0 |  |  | 0
LIXIL | 「防火戸ＦＧ－Ｈ」横すべり出し窓（オペレーター）(～2021/10) | 一重窓 | すべり出し | アルミ樹脂複合 | 6.8+G12+L3 | 1.3 | [11 empty] | 2.19 | 計算 | 0.51 | 0.3 | 0.12 | 0.32 | 0.21 | 0.09 | 仕様 | 0 | EB-1284-2 EB-1555-1 | 0 |  | 0
LIXIL | 「防火戸ＦＧ－Ｈ」横すべり出し窓（オペレーター）(～2021/10) | 一重窓 | すべり出し | アルミ樹脂複合 | 6.8+A12+L3 | 1.6 | [11 empty] | 2.43 | 計算 | - | - | - | 0.32 | 0.21 | 0.09 | 仕様 | 0 | EB-1284-1 EB-1555 | 0 |  | 0
LIXIL | 「防火戸ＦＧ－Ｈ」横すべり出し窓（オペレーター）(～2021/10) | 一重窓 | すべり出し | アルミ樹脂複合 | 6.8+A11+L4 | 1.7 | [11 empty] | 2.51 | 計算 | 0.51 | 0.3 | 0.12 | 0.32 | 0.21 | 0.09 | 仕様 | 0 | EB-1284-1 EB-1555 | 0 |  | 0
LIXIL | 「防火戸ＦＧ－Ｈ」横すべり出し窓（オペレーター）(～2021/10) | 一重窓 | すべり出し | アルミ樹脂複合 | 6.8+A10+L5 | 1.8 | [11 empty] | 2.59 | 計算 | 0.51 | 0.3 | 0.12 | 0.32 | 0.21 | 0.09 | 仕様 | 0 | EB-1284-1 EB-1555 | 0 |  | 0
LIXIL | 「防火戸ＦＧ－Ｈ」横すべり出し窓（オペレーター）(～2021/10) | 一重窓 | すべり出し | アルミ樹脂複合 | 6.8+A8+（L3+3) | 2.1 | [11 empty] | 2.83 | 計算 | 0.63 | 0.3 | 0.14 | - | - | - | 仕様 | 0 | EB-1284-1 EB-1555 | 0 |  | 0
LIXIL | 「防火戸ＦＧ－Ｈ」高所用横すべり出し窓(～2021/10) | 一重窓 | すべり出し | アルミ樹脂複合 | 耐熱強化5+G14+L3 | 1.1 | [11 empty] | 2.03 | 計算 | - | - | - | 0.32 | 0.21 | 0.09 | 仕様 | 0 | EB-2717 | 0 |  |  | 0
LIXIL | 「防火戸ＦＧ－Ｈ」高所用横すべり出し窓(～2021/10) | 一重窓 | すべり出し | アルミ樹脂複合 | 6.8+G12+L3 | 1.3 | [11 empty] | 2.19 | 計算 | 0.51 | 0.3 | 0.12 | 0.32 | 0.21 | 0.09 | 仕様 | 0 | EB-1284-2 EB-1555-1 | 0 |  | 0
LIXIL | 「防火戸ＦＧ－Ｈ」高所用横すべり出し窓(～2021/10) | 一重窓 | すべり出し | アルミ樹脂複合 | 6.8+A12+L3 | 1.6 | [11 empty] | 2.43 | 計算 | - | - | - | 0.32 | 0.21 | 0.09 | 仕様 | 0 | EB-1284-1 EB-1555 | 0 |  | 0
LIXIL | 「防火戸ＦＧ－Ｈ」高所用横すべり出し窓(～2021/10) | 一重窓 | すべり出し | アルミ樹脂複合 | 6.8+A11+L4 | 1.7 | [11 empty] | 2.51 | 計算 | 0.51 | 0.3 | 0.12 | 0.32 | 0.21 | 0.09 | 仕様 | 0 | EB-1284-1 EB-1555 | 0 |  | 0
LIXIL | 「防火戸ＦＧ－Ｈ」高所用横すべり出し窓(～2021/10) | 一重窓 | すべり出し | アルミ樹脂複合 | 6.8+A10+L5 | 1.8 | [11 empty] | 2.59 | 計算 | 0.51 | 0.3 | 0.12 | 0.32 | 0.21 | 0.09 | 仕様 | 0 | EB-1284-1 EB-1555 | 0 |  | 0
LIXIL | 「防火戸ＦＧ－Ｈ」高所用横すべり出し窓(～2021/10) | 一重窓 | すべり出し | アルミ樹脂複合 | 6.8+A8+（L3+3) | 2.1 | [11 empty] | 2.83 | 計算 | 0.63 | 0.3 | 0.14 | - | - | - | 仕様 | 0 | EB-1284-1 EB-1555 | 0 |  | 0
LIXIL | 「防火戸ＦＧ－Ｈ」縦すべり出し窓（オペレーター）(2021/11～) | 一重窓 | たてすべり出し | アルミ樹脂複合 | 耐熱強化5+G14+L3 | 1.1 | [11 empty] | 1.97 | 試験 | - | - | - | 0.32 | 0.21 | 0.09 | 仕様 | 0 | EB-3232 | 0 |  | 0
LIXIL | 「防火戸ＦＧ－Ｈ」縦すべり出し窓（オペレーター）(2021/11～) | 一重窓 | たてすべり出し | アルミ樹脂複合 | 6.8+G12+L3 | 1.3 | [11 empty] | 1.78 | 試験 | 0.51 | 0.3 | 0.12 | 0.32 | 0.21 | 0.09 | 仕様 | 0 | EB-3230 EB-3233 | 0 |  | 0
LIXIL | 「防火戸ＦＧ－Ｈ」縦すべり出し窓（オペレーター）(2021/11～) | 一重窓 | たてすべり出し | アルミ樹脂複合 | 6.8+A12+L3 | 1.6 | [11 empty] | 2.05 | 試験 | - | - | - | 0.32 | 0.21 | 0.09 | 仕様 | 0 | EB-3230 EB-3233 | 0 |  | 0
LIXIL | 「防火戸ＦＧ－Ｈ」縦すべり出し窓（オペレーター）(2021/11～) | 一重窓 | たてすべり出し | アルミ樹脂複合 | 6.8+A11+L4 | 1.7 | [11 empty] | 2.05 | 試験 | 0.51 | 0.3 | 0.12 | 0.32 | 0.21 | 0.09 | 仕様 | 0 | EB-3230 EB-3233 | 0 |  | 0
LIXIL | 「防火戸ＦＧ－Ｈ」縦すべり出し窓（オペレーター）(2021/11～) | 一重窓 | たてすべり出し | アルミ樹脂複合 | 6.8+A10+L5 | 1.8 | [11 empty] | 2.37 | 計算 | 0.51 | 0.3 | 0.12 | 0.32 | 0.21 | 0.09 | 仕様 | 0 | EB-3230 EB-3233 | 0 |  | 0
LIXIL | 「防火戸ＦＧ－Ｈ」縦すべり出し窓（オペレーター）(2021/11～) | 一重窓 | たてすべり出し | アルミ樹脂複合 | 6.8+A8+（L3+3) | 2.1 | [11 empty] | 2.83 | 計算 | 0.63 | 0.3 | 0.14 | - | - | - | 仕様 | 0 | EB-3231 | 0 |  | 0
LIXIL | 「防火戸ＦＧ－Ｈ」縦すべり出し窓（カムラッチ）(2021/11～) | 一重窓 | たてすべり出し | アルミ樹脂複合 | 6.8+G12+L3 | 1.3 | [11 empty] | 1.98 | 試験 | 0.51 | 0.3 | 0.12 | 0.32 | 0.21 | 0.09 | 仕様 | 0 | EB-3181 | 0 |  | 0
LIXIL | 「防火戸ＦＧ－Ｈ」縦すべり出し窓（カムラッチ）(2021/11～) | 一重窓 | たてすべり出し | アルミ樹脂複合 | 6.8+A12+L3 | 1.6 | [11 empty] | 2.19 | 試験 | - | - | - | 0.32 | 0.21 | 0.09 | 仕様 | 0 | EB-3181 | 0 |  | 0
LIXIL | 「防火戸ＦＧ－Ｈ」縦すべり出し窓（カムラッチ）(2021/11～) | 一重窓 | たてすべり出し | アルミ樹脂複合 | 6.8+A11+L4 | 1.7 | [11 empty] | 2.21 | 試験 | 0.51 | 0.3 | 0.12 | 0.32 | 0.21 | 0.09 | 仕様 | 0 | EB-3181 | 0 |  | 0
LIXIL | 「防火戸ＦＧ－Ｈ」縦すべり出し窓（カムラッチ）(2021/11～) | 一重窓 | たてすべり出し | アルミ樹脂複合 | 6.8+A10+L5 | 1.8 | [11 empty] | 2.59 | 計算 | 0.51 | 0.3 | 0.12 | 0.32 | 0.21 | 0.09 | 仕様 | 0 | EB-3181 | 0 |  | 0
LIXIL | 「防火戸ＦＧ－Ｈ」横すべり出し窓（オペレーター）(2021/11～) | 一重窓 | すべり出し | アルミ樹脂複合 | 耐熱強化5+G14+L3 | 1.1 | [11 empty] | 1.97 | 試験 | - | - | - | 0.32 | 0.21 | 0.09 | 仕様 | 0 | EB-3201 | 0 |  | 0
LIXIL | 「防火戸ＦＧ－Ｈ」横すべり出し窓（オペレーター）(2021/11～) | 一重窓 | すべり出し | アルミ樹脂複合 | 6.8+G12+L3 | 1.3 | [11 empty] | 1.78 | 試験 | 0.51 | 0.3 | 0.12 | 0.32 | 0.21 | 0.09 | 仕様 | 0 | EB-3199 | 0 |  | 0
LIXIL | 「防火戸ＦＧ－Ｈ」横すべり出し窓（オペレーター）(2021/11～) | 一重窓 | すべり出し | アルミ樹脂複合 | 6.8+A12+L3 | 1.6 | [11 empty] | 2.05 | 試験 | - | - | - | 0.32 | 0.21 | 0.09 | 仕様 | 0 | EB-3199 | 0 |  | 0
LIXIL | 「防火戸ＦＧ－Ｈ」横すべり出し窓（オペレーター）(2021/11～) | 一重窓 | すべり出し | アルミ樹脂複合 | 6.8+A11+L4 | 1.7 | [11 empty] | 2.05 | 試験 | 0.51 | 0.3 | 0.12 | 0.32 | 0.21 | 0.09 | 仕様 | 0 | EB-3199 | 0 |  | 0
LIXIL | 「防火戸ＦＧ－Ｈ」横すべり出し窓（オペレーター）(2021/11～) | 一重窓 | すべり出し | アルミ樹脂複合 | 6.8+A10+L5 | 1.8 | [11 empty] | 2.37 | 計算 | 0.51 | 0.3 | 0.12 | 0.32 | 0.21 | 0.09 | 仕様 | 0 | EB-3199 | 0 |  | 0
LIXIL | 「防火戸ＦＧ－Ｈ」横すべり出し窓（オペレーター）(2021/11～) | 一重窓 | すべり出し | アルミ樹脂複合 | 6.8+A8+（L3+3) | 2.1 | [11 empty] | 2.83 | 計算 | 0.63 | 0.3 | 0.14 | - | - | - | 仕様 | 0 | EB-3200 | 0 |  | 0
LIXIL | 「防火戸ＦＧ－Ｈ」横すべり出し窓（カムラッチ）(2021/11～) | 一重窓 | すべり出し | アルミ樹脂複合 | 6.8+G12+L3 | 1.3 | [11 empty] | 1.98 | 試験 | 0.51 | 0.3 | 0.12 | 0.32 | 0.21 | 0.09 | 仕様 | 0 | EB-3180 | 0 |  | 0
LIXIL | 「防火戸ＦＧ－Ｈ」横すべり出し窓（カムラッチ）(2021/11～) | 一重窓 | すべり出し | アルミ樹脂複合 | 6.8+A12+L3 | 1.6 | [11 empty] | 2.19 | 試験 | - | - | - | 0.32 | 0.21 | 0.09 | 仕様 | 0 | EB-3180 | 0 |  | 0
LIXIL | 「防火戸ＦＧ－Ｈ」横すべり出し窓（カムラッチ）(2021/11～) | 一重窓 | すべり出し | アルミ樹脂複合 | 6.8+A11+L4 | 1.7 | [11 empty] | 2.21 | 試験 | 0.51 | 0.3 | 0.12 | 0.32 | 0.21 | 0.09 | 仕様 | 0 | EB-3180 | 0 |  | 0
LIXIL | 「防火戸ＦＧ－Ｈ」横すべり出し窓（カムラッチ）(2021/11～) | 一重窓 | すべり出し | アルミ樹脂複合 | 6.8+A10+L5 | 1.8 | [11 empty] | 2.59 | 計算 | 0.51 | 0.3 | 0.12 | 0.32 | 0.21 | 0.09 | 仕様 | 0 | EB-3180 | 0 |  | 0
LIXIL | 「防火戸ＦＧ－Ｈ」高所用横すべり出し窓(2021/11～) | 一重窓 | すべり出し | アルミ樹脂複合 | 6.8+G12+L3 | 1.3 | [11 empty] | 1.78 | 試験 | 0.51 | 0.3 | 0.12 | 0.32 | 0.21 | 0.09 | 仕様 | 0 | EB-3254 EB-3255 | 0 |  | 0
LIXIL | 「防火戸ＦＧ－Ｈ」高所用横すべり出し窓(2021/11～) | 一重窓 | すべり出し | アルミ樹脂複合 | 6.8+A12+L3 | 1.6 | [11 empty] | 2.05 | 試験 | - | - | - | 0.32 | 0.21 | 0.09 | 仕様 | 0 | EB-3254 EB-3255 | 0 |  | 0
LIXIL | 「防火戸ＦＧ－Ｈ」高所用横すべり出し窓(2021/11～) | 一重窓 | すべり出し | アルミ樹脂複合 | 6.8+A11+L4 | 1.7 | [11 empty] | 2.05 | 試験 | 0.51 | 0.3 | 0.12 | 0.32 | 0.21 | 0.09 | 仕様 | 0 | EB-3254 EB-3255 | 0 |  | 0
LIXIL | 「防火戸ＦＧ－Ｈ」高所用横すべり出し窓(2021/11～) | 一重窓 | すべり出し | アルミ樹脂複合 | 6.8+A10+L5 | 1.8 | [11 empty] | 2.37 | 計算 | 0.51 | 0.3 | 0.12 | 0.32 | 0.21 | 0.09 | 仕様 | 0 | EB-3254 EB-3255 | 0 |  | 0
LIXIL | 「防火戸ＦＧ－Ｈ」ＦＩＸ窓（外押縁タイプ） | 一重窓 | FIX | アルミ樹脂複合 | 6.8+G12+L3 | 1.3 | [11 empty] | 1.74 | 計算 | 0.51 | 0.3 | 0.12 | 0.32 | 0.21 | 0.09 | 仕様 | 0 | EB-1285-3 EB-1490-2 EB-2150-1 | 0 |  | 0
LIXIL | 「防火戸ＦＧ－Ｈ」ＦＩＸ窓（外押縁タイプ） | 一重窓 | FIX | アルミ樹脂複合 | 6.8+G11+L4 | 1.4 | [11 empty] | 1.81 | 計算 | 0.51 | 0.3 | 0.12 | - | - | - | 仕様 | 0 | EB-1285-3 EB-1490-2 EB-2150-1 | 0 |  | 0
LIXIL | 「防火戸ＦＧ－Ｈ」ＦＩＸ窓（外押縁タイプ） | 一重窓 | FIX | アルミ樹脂複合 | 6.8+A12+L3 | 1.6 | [11 empty] | 2.04 | 計算 | - | - | - | 0.32 | 0.21 | 0.09 | 仕様 | 0 | EB-1285-3 EB-1490-2 EB-2150-1 | 0 |  | 0
LIXIL | 「防火戸ＦＧ－Ｈ」ＦＩＸ窓（外押縁タイプ） | 一重窓 | FIX | アルミ樹脂複合 | 6.8+A11+L4 | 1.7 | [11 empty] | 2.12 | 計算 | 0.51 | 0.3 | 0.12 | 0.32 | 0.21 | 0.09 | 仕様 | 0 | EB-1285-3 EB-1490-2 EB-2150-1 | 0 |  | 0
LIXIL | 「防火戸ＦＧ－Ｈ」ＦＩＸ窓（外押縁タイプ） | 一重窓 | FIX | アルミ樹脂複合 | 6.8+A10+L5 | 1.9 | [11 empty] | 2.23 | 計算 | 0.51 | 0.3 | 0.12 | 0.32 | 0.21 | 0.09 | 仕様 | 0 | EB-1285-3 EB-1490-2 EB-2150-1 | 0 |  | 0
LIXIL | 「防火戸ＦＧ－Ｈ」ＦＩＸ窓（外押縁タイプ） | 一重窓 | FIX | アルミ樹脂複合 | 6.8+A8+（L3+3) | 2.1 | [11 empty] | 2.42 | 計算 | 0.51 | 0.3 | 0.12 | 0.32 | 0.21 | 0.09 | 仕様 | 0 | EB-2062-1 | 0 |  | 0
LIXIL | 「防火戸ＦＧ－Ｈ」ＦＩＸ窓（内押縁タイプ） | 一重窓 | FIX | アルミ樹脂複合 | 耐熱強化5+G16+L3 | 1.2 | [11 empty] | 1.78 | 計算 | 0.51 | 0.3 | 0.12 | 0.32 | 0.21 | 0.09 | 仕様 | 0 | EB-2979-2 EB-3578 | 0 |  | 0
LIXIL | 「防火戸ＦＧ－Ｈ」ＦＩＸ窓（内押縁タイプ） | 一重窓 | FIX | アルミ樹脂複合 | 耐熱強化5+G15+L4 | 1.2 | [11 empty] | 1.78 | 計算 | 0.51 | 0.3 | 0.12 | 0.32 | 0.21 | 0.09 | 仕様 | 0 | EB-3577 | 0 |  | 0
LIXIL | 「防火戸ＦＧ－Ｈ」ＦＩＸ窓（内押縁タイプ） | 一重窓 | FIX | アルミ樹脂複合 | 6.8+G16+L3 | 1.2 | [11 empty] | 1.78 | 計算 | 0.51 | 0.3 | 0.12 | 0.32 | 0.21 | 0.09 | 仕様 | 0 | EB-2151-1 EB-1454-2 EB-1492-2 | 0 |  | 0
LIXIL | 「防火戸ＦＧ－Ｈ」ＦＩＸ窓（内押縁タイプ） | 一重窓 | FIX | アルミ樹脂複合 | 6.8+G12+（L3+3） | 1.3 | [11 empty] | 1.89 | 計算 | 0.51 | 0.3 | 0.12 | 0.32 | 0.21 | 0.09 | 仕様 | 0 | EB-2063-1 EB-2094-1 EB-2095-1 | 0 |  | 0
LIXIL | 「防火戸ＦＧ－Ｈ」ＦＩＸ窓（内押縁タイプ） | 一重窓 | FIX | アルミ樹脂複合 | 6.8+A16+L3 | 1.4 | [11 empty] | 1.94 | 計算 | 0.51 | 0.3 | 0.12 | 0.32 | 0.21 | 0.09 | 仕様 | 0 | EB-2151-1 EB-1454-2 EB-1492-2 | 0 |  | 0
LIXIL | 「防火戸ＦＧ－Ｈ」ＦＩＸ窓（内押縁タイプ） | 一重窓 | FIX | アルミ樹脂複合 | 6.8+A14+L5 | 1.5 | [11 empty] | 2.03 | 計算 | 0.51 | 0.3 | 0.12 | 0.32 | 0.21 | 0.09 | 仕様 | 0 | EB-2151-1 EB-1454-2 EB-1492-2 | 0 |  | 0
LIXIL | 「防火戸ＦＧ－Ｈ」ＦＩＸ窓（内押縁タイプ） | 一重窓 | FIX | アルミ樹脂複合 | 6.8+A12+（L3+3） | 1.6 | [11 empty] | 2.16 | 計算 | 0.51 | 0.3 | 0.12 | 0.32 | 0.21 | 0.09 | 仕様 | 0 | EB-2063-1 EB-2094-1 EB-2095-1 | 0 |  | 0
LIXIL | 「防火戸ＦＧ－Ｈ」内倒し窓 | 一重窓 | 内倒し | アルミ樹脂複合 | 6.8+G12+L3 | 1.3 | [11 empty] | 2.19 | 計算 | 0.51 | 0.3 | 0.12 | 0.32 | 0.21 | 0.09 | 仕様 | 0 | EB-1967 | 0 |  | 0
LIXIL | 「防火戸ＦＧ－Ｈ」内倒し窓 | 一重窓 | 内倒し | アルミ樹脂複合 | 6.8+G11+L4 | 1.4 | [11 empty] | 2.27 | 計算 | 0.51 | 0.3 | 0.12 | - | - | - | 仕様 | 0 | EB-1967 | 0 |  | 0
LIXIL | 「防火戸ＦＧ－Ｈ」内倒し窓 | 一重窓 | 内倒し | アルミ樹脂複合 | 6.8+A12+L3 | 1.6 | [11 empty] | 2.43 | 計算 | - | - | - | 0.32 | 0.21 | 0.09 | 仕様 | 0 | EB-1967 | 0 |  | 0
LIXIL | 「防火戸ＦＧ－Ｈ」内倒し窓 | 一重窓 | 内倒し | アルミ樹脂複合 | 6.8+A11+L4 | 1.7 | [11 empty] | 2.51 | 計算 | 0.51 | 0.3 | 0.12 | 0.32 | 0.21 | 0.09 | 仕様 | 0 | EB-1967 | 0 |  | 0
LIXIL | 「防火戸ＦＧ－Ｈ」内倒し窓 | 一重窓 | 内倒し | アルミ樹脂複合 | 6.8+A10+L5 | 1.8 | [11 empty] | 2.59 | 計算 | 0.51 | 0.3 | 0.12 | 0.32 | 0.21 | 0.09 | 仕様 | 0 | EB-1967 | 0 |  | 0
LIXIL | 「防火戸ＦＧ－Ｈ」外倒し窓 | 一重窓 | 外倒し | アルミ樹脂複合 | 6.8+G12+L3 | 1.3 | [11 empty] | 2.19 | 計算 | 0.51 | 0.3 | 0.12 | 0.32 | 0.21 | 0.09 | 仕様 | 0 | EB-1142-4 | 0 |  | 0
LIXIL | 「防火戸ＦＧ－Ｈ」外倒し窓 | 一重窓 | 外倒し | アルミ樹脂複合 | 6.8+G11+L4 | 1.4 | [11 empty] | 2.27 | 計算 | 0.51 | 0.3 | 0.12 | - | - | - | 仕様 | 0 | EB-1142-4 | 0 |  | 0
LIXIL | 「防火戸ＦＧ－Ｈ」外倒し窓 | 一重窓 | 外倒し | アルミ樹脂複合 | 6.8+A12+L3 | 1.6 | [11 empty] | 2.43 | 計算 | - | - | - | 0.32 | 0.21 | 0.09 | 仕様 | 0 | EB-1142-4 | 0 |  | 0
LIXIL | 「防火戸ＦＧ－Ｈ」外倒し窓 | 一重窓 | 外倒し | アルミ樹脂複合 | 6.8+A11+L4 | 1.7 | [11 empty] | 2.51 | 計算 | 0.51 | 0.3 | 0.12 | 0.32 | 0.21 | 0.09 | 仕様 | 0 | EB-1142-4 | 0 |  | 0
LIXIL | 「防火戸ＦＧ－Ｈ」外倒し窓 | 一重窓 | 外倒し | アルミ樹脂複合 | 6.8+A10+L5 | 1.8 | [11 empty] | 2.59 | 計算 | 0.51 | 0.3 | 0.12 | 0.32 | 0.21 | 0.09 | 仕様 | 0 | EB-1142-4 | 0 |  | 0
LIXIL | 「防火戸ＦＧ－Ｈ」開き窓テラス | 一重窓 | 開き窓 | アルミ樹脂複合 | 6.8+G12+L3 | 1.3 | [11 empty] | 2.06 | 計算 | 0.51 | 0.3 | 0.12 | 0.32 | 0.21 | 0.09 | 仕様 | 0 | EB-1191-1 EB-2093 | 0 |  | 0
LIXIL | 「防火戸ＦＧ－Ｈ」開き窓テラス | 一重窓 | 開き窓 | アルミ樹脂複合 | 6.8+A12+L3 | 1.6 | [11 empty] | 2.24 | 計算 | - | - | - | 0.32 | 0.21 | 0.09 | 仕様 | 0 | EB-1191-1 EB-2093 | 0 |  | 0
LIXIL | 「防火戸ＦＧ－Ｈ」開き窓テラス | 一重窓 | 開き窓 | アルミ樹脂複合 | 6.8+G11+L4 | 1.4 | [11 empty] | 2.06 | 計算 | 0.51 | 0.3 | 0.12 | - | - | - | 仕様 | 0 | EB-1191-1 EB-2093 | 0 |  | 0
LIXIL | 「防火戸ＦＧ－Ｈ」開き窓テラス | 一重窓 | 開き窓 | アルミ樹脂複合 | 6.8+A11+L4 | 1.7 | [11 empty] | 2.33 | 計算 | 0.51 | 0.3 | 0.12 | 0.32 | 0.21 | 0.09 | 仕様 | 0 | EB-1191-1 EB-2093 | 0 |  | 0
LIXIL | 「防火戸ＦＧ－Ｈ」開き窓テラス | 一重窓 | 開き窓 | アルミ樹脂複合 | 6.8+A10+L5 | 1.8 | [11 empty] | 2.41 | 計算 | 0.51 | 0.3 | 0.12 | 0.32 | 0.21 | 0.09 | 仕様 | 0 | EB-1191-1 EB-2093 | 0 |  | 0
LIXIL | 「防火戸ＦＧ－Ｈ」採風勝手口ドアＦＳ | ドア | 勝手口ドア | アルミ樹脂複合 | 6.8+G12+L3 | 1.3 | [11 empty] | 2.19 | 計算 | 0.51 | 0.3 | 0.12 | 0.32 | 0.21 | 0.09 | 仕様 | 0 | EB-1967 | 0 |  | 0
LIXIL | 「防火戸ＦＧ－Ｈ」採風勝手口ドアＦＳ | ドア | 勝手口ドア | アルミ樹脂複合 | 6.8+G11+L4 | 1.4 | [11 empty] | 2.27 | 計算 | 0.51 | 0.3 | 0.12 | - | - | - | 仕様 | 0 | EB-1967 | 0 |  |  | 0
LIXIL | 「防火戸ＦＧ－Ｈ」採風勝手口ドアＦＳ | ドア | 勝手口ドア | アルミ樹脂複合 | 6.8+A12+L3 | 1.6 | [11 empty] | 2.43 | 計算 | - | - | - | 0.32 | 0.21 | 0.09 | 仕様 | 0 | EB-1967 | 0 |  | 0
LIXIL | 「防火戸ＦＧ－Ｈ」採風勝手口ドアＦＳ | ドア | 勝手口ドア | アルミ樹脂複合 | 6.8+A11+L4 | 1.7 | [11 empty] | 2.51 | 計算 | 0.51 | 0.3 | 0.12 | 0.32 | 0.21 | 0.09 | 仕様 | 0 | EB-1967 | 0 |  |  | 0
LIXIL | 「防火戸ＦＧ－Ｈ」採風勝手口ドアＦＳ | ドア | 勝手口ドア | アルミ樹脂複合 | 6.8+A10+L5 | 1.8 | [11 empty] | 2.59 | 計算 | 0.51 | 0.3 | 0.12 | 0.32 | 0.21 | 0.09 | 仕様 | 0 | EB-1967 | 0 |  |  | 0
LIXIL | 「サーモスⅡHタイプ」単体引違い窓 | 一重窓 | 引違い | アルミ樹脂複合 | 3+G16+L3 | 1.2 | [11 empty] | 2.11 | 計算 | 0.51 | 0.3 | 0.12 | 0.32 | 0.21 | 0.09 | 仕様 |  |  | 0 |  |  | 0
LIXIL | 「サーモスⅡHタイプ」単体引違い窓 | 一重窓 | 引違い | アルミ樹脂複合 | 4+G14+L4 | 1.2 | [11 empty] | 2.11 | 計算 | 0.51 | 0.3 | 0.12 | 0.32 | 0.21 | 0.09 | 仕様 |  |  | 0 |  |  | 0
LIXIL | 「サーモスⅡHタイプ」単体引違い窓 | 一重窓 | 引違い | アルミ樹脂複合 | 3+G12+L3 | 1.4 | [11 empty] | 2.27 | 計算 | 0.51 | 0.3 | 0.12 | 0.32 | 0.21 | 0.09 | 仕様 |  |  | 0 |  |  | 0
LIXIL | 「サーモスⅡHタイプ」単体引違い窓 | 一重窓 | 引違い | アルミ樹脂複合 | 4+G12+L4 | 1.4 | [11 empty] | 2.27 | 計算 | 0.51 | 0.3 | 0.12 | 0.32 | 0.21 | 0.09 | 仕様 |  |  | 0 |  |  | 0
LIXIL | 「サーモスⅡHタイプ」単体引違い窓 | 一重窓 | 引違い | アルミ樹脂複合 | 5+G12+L5 | 1.4 | [11 empty] | 2.27 | 計算 | 0.51 | 0.3 | 0.12 | 0.32 | 0.21 | 0.09 | 仕様 |  |  | 0 |  |  | 0
LIXIL | 「サーモスⅡHタイプ」単体引違い窓 | 一重窓 | 引違い | アルミ樹脂複合 | 3+A16+L3 | 1.4 | [11 empty] | 2.27 | 計算 | 0.51 | 0.3 | 0.12 | 0.32 | 0.21 | 0.09 | 仕様 |  |  | 0 |  |  | 0
LIXIL | 「サーモスⅡHタイプ」単体引違い窓 | 一重窓 | 引違い | アルミ樹脂複合 | 4+A14+L4 | 1.5 | [11 empty] | 2.35 | 計算 | 0.51 | 0.3 | 0.12 | 0.32 | 0.21 | 0.09 | 仕様 |  |  | 0 |  |  | 0
LIXIL | 「サーモスⅡHタイプ」単体引違い窓 | 一重窓 | 引違い | アルミ樹脂複合 | 3+A12+L3 | 1.8 | [11 empty] | 2.59 | 計算 | 0.51 | 0.3 | 0.12 | 0.32 | 0.21 | 0.09 | 仕様 |  |  | 0 |  |  | 0
LIXIL | 「サーモスⅡHタイプ」単体引違い窓 | 一重窓 | 引違い | アルミ樹脂複合 | 4+A12+L4 | 1.8 | [11 empty] | 2.59 | 計算 | 0.51 | 0.3 | 0.12 | 0.32 | 0.21 | 0.09 | 仕様 |  |  | 0 |  |  | 0
LIXIL | 「サーモスⅡHタイプ」単体引違い窓 | 一重窓 | 引違い | アルミ樹脂複合 | 5+A12+L5 | 1.8 | [11 empty] | 2.59 | 計算 | 0.51 | 0.3 | 0.12 | 0.32 | 0.21 | 0.09 | 仕様 |  |  | 0 |  |  | 0
LIXIL | 「サーモスⅡHタイプ」単体引違い窓 | 一重窓 | 引違い | アルミ樹脂複合 | 3+A16+3 | 2.7 | [11 empty] | 3.31 | 計算 | 0.63 | 0.3 | 0.14 | - | - | - | 仕様 |  |  | 0 |  |  | 0
LIXIL | 「サーモスⅡHタイプ」単体引違い窓 | 一重窓 | 引違い | アルミ樹脂複合 | 4+A14+4 | 2.9 | [11 empty] | 3.47 | 計算 | 0.63 | 0.3 | 0.14 | - | - | - | 仕様 |  |  | 0 |  |  | 0
LIXIL | 「サーモスⅡHタイプ」単体引違い窓 | 一重窓 | 引違い | アルミ樹脂複合 | 6+G12+L3 | [7 empty] | 0 | [5 empty] | 仕様 | 0.51 | 0.3 | 0.12 | 0.32 | 0.21 | 0.09 | 仕様 |  |  | 0 |  | 0
LIXIL | 「サーモスⅡHタイプ」単体引違い窓 | 一重窓 | 引違い | アルミ樹脂複合 | 6+A12+L3 | [7 empty] | 0 | [5 empty] | 仕様 | 0.51 | 0.3 | 0.12 | 0.32 | 0.21 | 0.09 | 仕様 |  |  | 0 |  | 0
LIXIL | 「サーモスⅡHタイプ」単体引違い窓 | 一重窓 | 引違い | アルミ樹脂複合 | 6+A12+3 | [8 empty] | 0 |  |  |  |  | 仕様 | 0.63 | 0.3 | 0.14 | - | - | - | 仕様 |  |  | 0 |  | 0
LIXIL | 「サーモスⅡHタイプ」シャッター付引違い窓 | 一重窓 | シャッターサッシ | アルミ樹脂複合 | 3+G16+L3 | 1.2 | [11 empty] | 1.93 | 計算 | 0.51 | 0.3 | 0.12 | 0.32 | 0.21 | 0.09 | 仕様 |  |  | 0 |  |  | 0
LIXIL | 「サーモスⅡHタイプ」シャッター付引違い窓 | 一重窓 | シャッターサッシ | アルミ樹脂複合 | 4+G14+L4 | 1.2 | [11 empty] | 1.93 | 計算 | 0.51 | 0.3 | 0.12 | 0.32 | 0.21 | 0.09 | 仕様 |  |  | 0 |  |  | 0
LIXIL | 「サーモスⅡHタイプ」シャッター付引違い窓 | 一重窓 | シャッターサッシ | アルミ樹脂複合 | 3+G12+L3 | 1.4 | [11 empty] | 2.07 | 計算 | 0.51 | 0.3 | 0.12 | 0.32 | 0.21 | 0.09 | 仕様 |  |  | 0 |  |  | 0
LIXIL | 「サーモスⅡHタイプ」シャッター付引違い窓 | 一重窓 | シャッターサッシ | アルミ樹脂複合 | 4+G12+L4 | 1.4 | [11 empty] | 2.07 | 計算 | 0.51 | 0.3 | 0.12 | 0.32 | 0.21 | 0.09 | 仕様 |  |  | 0 |  |  | 0
LIXIL | 「サーモスⅡHタイプ」シャッター付引違い窓 | 一重窓 | シャッターサッシ | アルミ樹脂複合 | 5+G12+L5 | 1.4 | [11 empty] | 2.07 | 計算 | 0.51 | 0.3 | 0.12 | 0.32 | 0.21 | 0.09 | 仕様 |  |  | 0 |  |  | 0
LIXIL | 「サーモスⅡHタイプ」シャッター付引違い窓 | 一重窓 | シャッターサッシ | アルミ樹脂複合 | 3+A16+L3 | 1.4 | [11 empty] | 2.07 | 計算 | 0.51 | 0.3 | 0.12 | 0.32 | 0.21 | 0.09 | 仕様 |  |  | 0 |  |  | 0
LIXIL | 「サーモスⅡHタイプ」シャッター付引違い窓 | 一重窓 | シャッターサッシ | アルミ樹脂複合 | 4+A14+L4 | 1.5 | [11 empty] | 2.13 | 計算 | 0.51 | 0.3 | 0.12 | 0.32 | 0.21 | 0.09 | 仕様 |  |  | 0 |  |  | 0
LIXIL | 「サーモスⅡHタイプ」シャッター付引違い窓 | 一重窓 | シャッターサッシ | アルミ樹脂複合 | 3+A12+L3 | 1.8 | [11 empty] | 2.33 | 計算 | 0.51 | 0.3 | 0.12 | 0.32 | 0.21 | 0.09 | 仕様 |  |  | 0 |  |  | 0
LIXIL | 「サーモスⅡHタイプ」シャッター付引違い窓 | 一重窓 | シャッターサッシ | アルミ樹脂複合 | 4+A12+L4 | 1.8 | [11 empty] | 2.33 | 計算 | 0.51 | 0.3 | 0.12 | 0.32 | 0.21 | 0.09 | 仕様 |  |  | 0 |  |  | 0
LIXIL | 「サーモスⅡHタイプ」シャッター付引違い窓 | 一重窓 | シャッターサッシ | アルミ樹脂複合 | 5+A12+L5 | 1.8 | [11 empty] | 2.33 | 計算 | 0.51 | 0.3 | 0.12 | 0.32 | 0.21 | 0.09 | 仕様 |  |  | 0 |  |  | 0
LIXIL | 「サーモスⅡHタイプ」シャッター付引違い窓 | 一重窓 | シャッターサッシ | アルミ樹脂複合 | 3+A16+3 | 2.7 | [11 empty] | 2.9 | 計算 | 0.63 | 0.3 | 0.14 | - | - | - | 仕様 |  |  | 0 |  |  | 0
LIXIL | 「サーモスⅡHタイプ」シャッター付引違い窓 | 一重窓 | シャッターサッシ | アルミ樹脂複合 | 4+A14+4 | 2.9 | [11 empty] | 3.03 | 計算 | 0.63 | 0.3 | 0.14 | - | - | - | 仕様 |  |  | 0 |  |  | 0
LIXIL | 「サーモスⅡHタイプ」シャッター付引違い窓 | 一重窓 | シャッターサッシ | アルミ樹脂複合 | 6+G12+L3 | [7 empty] | 0 | [5 empty] | 仕様 | 0.51 | 0.3 | 0.12 | 0.32 | 0.21 | 0.09 | 仕様 |  |  | 0 |  | 0
LIXIL | 「サーモスⅡHタイプ」シャッター付引違い窓 | 一重窓 | シャッターサッシ | アルミ樹脂複合 | 6+G12+L3 | [12 empty] | 2.59 | シャッターによる補正 | 0.51 | 0.3 | 0.12 | 0.32 | 0.21 | 0.09 | 仕様 |  |  | 0 |  | 0
LIXIL | 「サーモスⅡHタイプ」シャッター付引違い窓 | 一重窓 | シャッターサッシ | アルミ樹脂複合 | 6+A12+L3 | [7 empty] | 0 | [5 empty] | 仕様 | 0.51 | 0.3 | 0.12 | 0.32 | 0.21 | 0.09 | 仕様 |  |  | 0 |  | 0
LIXIL | 「サーモスⅡHタイプ」シャッター付引違い窓 | 一重窓 | シャッターサッシ | アルミ樹脂複合 | 6+A12+L3 | [12 empty] | 2.59 | シャッターによる補正 | 0.51 | 0.3 | 0.12 | 0.32 | 0.21 | 0.09 | 仕様 |  |  | 0 |  | 0
LIXIL | 「サーモスⅡHタイプ」シャッター付引違い窓 | 一重窓 | シャッターサッシ | アルミ樹脂複合 | 6+A12+3 | [8 empty] | 0 |  |  |  |  | 仕様 | 0.63 | 0.3 | 0.14 | - | - | - | 仕様 |  |  | 0 |  | 0
LIXIL | 「サーモスⅡHタイプ」シャッター付引違い窓 | 一重窓 | シャッターサッシ | アルミ樹脂複合 | 6+A12+3 | [12 empty] | 3.04 | シャッターによる補正 | 0.63 | 0.3 | 0.14 | - | - | - | 仕様 |  |  | 0 |  | 0
LIXIL | 「サーモスⅡHタイプ」雨戸付引違い窓 | 一重窓 | 雨戸サッシ | アルミ樹脂複合 | 3+G16+L3 | 1.2 | [11 empty] | 1.93 | 計算 | 0.51 | 0.3 | 0.12 | 0.32 | 0.21 | 0.09 | 仕様 |  |  | 0 |  |  | 0
LIXIL | 「サーモスⅡHタイプ」雨戸付引違い窓 | 一重窓 | 雨戸サッシ | アルミ樹脂複合 | 4+G14+L4 | 1.2 | [11 empty] | 1.93 | 計算 | 0.51 | 0.3 | 0.12 | 0.32 | 0.21 | 0.09 | 仕様 |  |  | 0 |  |  | 0
LIXIL | 「サーモスⅡHタイプ」雨戸付引違い窓 | 一重窓 | 雨戸サッシ | アルミ樹脂複合 | 3+G12+L3 | 1.4 | [11 empty] | 2.07 | 計算 | 0.51 | 0.3 | 0.12 | 0.32 | 0.21 | 0.09 | 仕様 |  |  | 0 |  |  | 0
LIXIL | 「サーモスⅡHタイプ」雨戸付引違い窓 | 一重窓 | 雨戸サッシ | アルミ樹脂複合 | 4+G12+L4 | 1.4 | [11 empty] | 2.07 | 計算 | 0.51 | 0.3 | 0.12 | 0.32 | 0.21 | 0.09 | 仕様 |  |  | 0 |  |  | 0
LIXIL | 「サーモスⅡHタイプ」雨戸付引違い窓 | 一重窓 | 雨戸サッシ | アルミ樹脂複合 | 5+G12+L5 | 1.4 | [11 empty] | 2.07 | 計算 | 0.51 | 0.3 | 0.12 | 0.32 | 0.21 | 0.09 | 仕様 |  |  | 0 |  |  | 0
LIXIL | 「サーモスⅡHタイプ」雨戸付引違い窓 | 一重窓 | 雨戸サッシ | アルミ樹脂複合 | 3+A16+L3 | 1.4 | [11 empty] | 2.07 | 計算 | 0.51 | 0.3 | 0.12 | 0.32 | 0.21 | 0.09 | 仕様 |  |  | 0 |  |  | 0
LIXIL | 「サーモスⅡHタイプ」雨戸付引違い窓 | 一重窓 | 雨戸サッシ | アルミ樹脂複合 | 4+A14+L4 | 1.5 | [11 empty] | 2.13 | 計算 | 0.51 | 0.3 | 0.12 | 0.32 | 0.21 | 0.09 | 仕様 |  |  | 0 |  |  | 0
LIXIL | 「サーモスⅡHタイプ」雨戸付引違い窓 | 一重窓 | 雨戸サッシ | アルミ樹脂複合 | 3+A12+L3 | 1.8 | [11 empty] | 2.33 | 計算 | 0.51 | 0.3 | 0.12 | 0.32 | 0.21 | 0.09 | 仕様 |  |  | 0 |  |  | 0
LIXIL | 「サーモスⅡHタイプ」雨戸付引違い窓 | 一重窓 | 雨戸サッシ | アルミ樹脂複合 | 4+A12+L4 | 1.8 | [11 empty] | 2.33 | 計算 | 0.51 | 0.3 | 0.12 | 0.32 | 0.21 | 0.09 | 仕様 |  |  | 0 |  |  | 0
LIXIL | 「サーモスⅡHタイプ」雨戸付引違い窓 | 一重窓 | 雨戸サッシ | アルミ樹脂複合 | 5+A12+L5 | 1.8 | [11 empty] | 2.33 | 計算 | 0.51 | 0.3 | 0.12 | 0.32 | 0.21 | 0.09 | 仕様 |  |  | 0 |  |  | 0
LIXIL | 「サーモスⅡHタイプ」雨戸付引違い窓 | 一重窓 | 雨戸サッシ | アルミ樹脂複合 | 3+A16+3 | 2.7 | [11 empty] | 2.9 | 計算 | 0.63 | 0.3 | 0.14 | - | - | - | 仕様 |  |  | 0 |  |  | 0
LIXIL | 「サーモスⅡHタイプ」雨戸付引違い窓 | 一重窓 | 雨戸サッシ | アルミ樹脂複合 | 4+A14+4 | 2.9 | [11 empty] | 3.03 | 計算 | 0.63 | 0.3 | 0.14 | - | - | - | 仕様 |  |  | 0 |  |  | 0
LIXIL | 「サーモスⅡHタイプ」雨戸付引違い窓 | 一重窓 | 雨戸サッシ | アルミ樹脂複合 | 6+G12+L3 | [7 empty] | 0 | [5 empty] | 仕様 | 0.51 | 0.3 | 0.12 | 0.32 | 0.21 | 0.09 | 仕様 |  |  | 0 |  | 0
LIXIL | 「サーモスⅡHタイプ」雨戸付引違い窓 | 一重窓 | 雨戸サッシ | アルミ樹脂複合 | 6+G12+L3 | [12 empty] | 2.59 | シャッターによる補正 | 0.51 | 0.3 | 0.12 | 0.32 | 0.21 | 0.09 | 仕様 |  |  | 0 |  | 0
LIXIL | 「サーモスⅡHタイプ」雨戸付引違い窓 | 一重窓 | 雨戸サッシ | アルミ樹脂複合 | 6+A12+L3 | [7 empty] | 0 | [5 empty] | 仕様 | 0.51 | 0.3 | 0.12 | 0.32 | 0.21 | 0.09 | 仕様 |  |  | 0 |  | 0
LIXIL | 「サーモスⅡHタイプ」雨戸付引違い窓 | 一重窓 | 雨戸サッシ | アルミ樹脂複合 | 6+A12+L3 | [12 empty] | 2.59 | シャッターによる補正 | 0.51 | 0.3 | 0.12 | 0.32 | 0.21 | 0.09 | 仕様 |  |  | 0 |  | 0
LIXIL | 「サーモスⅡHタイプ」雨戸付引違い窓 | 一重窓 | 雨戸サッシ | アルミ樹脂複合 | 6+A12+3 | [8 empty] | 0 |  |  |  |  | 仕様 | 0.63 | 0.3 | 0.14 | - | - | - | 仕様 |  |  | 0 |  | 0
LIXIL | 「サーモスⅡHタイプ」雨戸付引違い窓 | 一重窓 | 雨戸サッシ | アルミ樹脂複合 | 6+A12+3 | [12 empty] | 3.04 | シャッターによる補正 | 0.63 | 0.3 | 0.14 | - | - | - | 仕様 |  |  | 0 |  | 0
LIXIL | 「サーモスⅡHタイプ」オーニング窓 | 一重窓 | オーニング | アルミ樹脂複合 | 3+G16+L3 | 1.2 | [11 empty] | 2.11 | 計算 | 0.51 | 0.3 | 0.12 | 0.32 | 0.21 | 0.09 | 仕様 |  |  | 0 |  |  | 0
LIXIL | 「サーモスⅡHタイプ」オーニング窓 | 一重窓 | オーニング | アルミ樹脂複合 | 4+G14+L4 | 1.2 | [11 empty] | 2.11 | 計算 | 0.51 | 0.3 | 0.12 | 0.32 | 0.21 | 0.09 | 仕様 |  |  | 0 |  |  | 0
LIXIL | 「サーモスⅡHタイプ」オーニング窓 | 一重窓 | オーニング | アルミ樹脂複合 | 3+G12+L3 | 1.4 | [11 empty] | 2.27 | 計算 | 0.51 | 0.3 | 0.12 | 0.32 | 0.21 | 0.09 | 仕様 |  |  | 0 |  |  | 0
LIXIL | 「サーモスⅡHタイプ」オーニング窓 | 一重窓 | オーニング | アルミ樹脂複合 | 4+G12+L4 | 1.4 | [11 empty] | 2.27 | 計算 | 0.51 | 0.3 | 0.12 | 0.32 | 0.21 | 0.09 | 仕様 |  |  | 0 |  |  | 0
LIXIL | 「サーモスⅡHタイプ」オーニング窓 | 一重窓 | オーニング | アルミ樹脂複合 | 5+G12+L5 | 1.4 | [11 empty] | 2.27 | 計算 | 0.51 | 0.3 | 0.12 | 0.32 | 0.21 | 0.09 | 仕様 |  |  | 0 |  |  | 0
LIXIL | 「サーモスⅡHタイプ」オーニング窓 | 一重窓 | オーニング | アルミ樹脂複合 | 3+A16+L3 | 1.4 | [11 empty] | 2.27 | 計算 | 0.51 | 0.3 | 0.12 | 0.32 | 0.21 | 0.09 | 仕様 |  |  | 0 |  |  | 0
LIXIL | 「サーモスⅡHタイプ」オーニング窓 | 一重窓 | オーニング | アルミ樹脂複合 | 4+A14+L4 | 1.5 | [11 empty] | 2.35 | 計算 | 0.51 | 0.3 | 0.12 | 0.32 | 0.21 | 0.09 | 仕様 |  |  | 0 |  |  | 0
LIXIL | 「サーモスⅡHタイプ」オーニング窓 | 一重窓 | オーニング | アルミ樹脂複合 | 3+A12+L3 | 1.8 | [11 empty] | 2.59 | 計算 | 0.51 | 0.3 | 0.12 | 0.32 | 0.21 | 0.09 | 仕様 |  |  | 0 |  |  | 0
LIXIL | 「サーモスⅡHタイプ」オーニング窓 | 一重窓 | オーニング | アルミ樹脂複合 | 4+A12+L4 | 1.8 | [11 empty] | 2.59 | 計算 | 0.51 | 0.3 | 0.12 | 0.32 | 0.21 | 0.09 | 仕様 |  |  | 0 |  |  | 0
LIXIL | 「サーモスⅡHタイプ」オーニング窓 | 一重窓 | オーニング | アルミ樹脂複合 | 5+A12+L5 | 1.8 | [11 empty] | 2.59 | 計算 | 0.51 | 0.3 | 0.12 | 0.32 | 0.21 | 0.09 | 仕様 |  |  | 0 |  |  | 0
LIXIL | 「サーモスⅡHタイプ」オーニング窓 | 一重窓 | オーニング | アルミ樹脂複合 | 3+A16+3 | 2.7 | [11 empty] | 3.31 | 計算 | 0.63 | 0.3 | 0.14 | - | - | - | 仕様 |  |  | 0 |  |  | 0
LIXIL | 「サーモスⅡHタイプ」オーニング窓 | 一重窓 | オーニング | アルミ樹脂複合 | 4+A14+4 | 2.9 | [11 empty] | 3.47 | 計算 | 0.63 | 0.3 | 0.14 | - | - | - | 仕様 |  |  | 0 |  |  | 0
LIXIL | 「サーモスⅡHタイプ」オーニング窓 | 一重窓 | オーニング | アルミ樹脂複合 | 6.8+G12+L3 | [7 empty] | 0 | [5 empty] | 仕様 | 0.51 | 0.3 | 0.12 | 0.32 | 0.21 | 0.09 | 仕様 |  |  | 0 |  | 0
LIXIL | 「サーモスⅡHタイプ」オーニング窓 | 一重窓 | オーニング | アルミ樹脂複合 | 6.8+A12+L3 | [7 empty] | 0 | [5 empty] | 仕様 | 0.51 | 0.3 | 0.12 | 0.32 | 0.21 | 0.09 | 仕様 |  |  | 0 |  | 0
LIXIL | 「サーモスⅡHタイプ」オーニング窓 | 一重窓 | オーニング | アルミ樹脂複合 | 6.8+A12+3 | [8 empty] | 0 |  |  |  |  | 仕様 | 0.63 | 0.3 | 0.14 | - | - | - | 仕様 |  |  | 0 |  | 0
LIXIL | 「サーモスⅡHタイプ」台形ＦＩＸ窓 | 一重窓 | FIX | アルミ樹脂複合 | 3+G16+L3 | 1.2 | [11 empty] | 2.11 | 計算 | 0.51 | 0.3 | 0.12 | 0.32 | 0.21 | 0.09 | 仕様 |  |  | 0 |  |  | 0
LIXIL | 「サーモスⅡHタイプ」台形ＦＩＸ窓 | 一重窓 | FIX | アルミ樹脂複合 | 4+G14+L4 | 1.2 | [11 empty] | 2.11 | 計算 | 0.51 | 0.3 | 0.12 | 0.32 | 0.21 | 0.09 | 仕様 |  |  | 0 |  |  | 0
LIXIL | 「サーモスⅡHタイプ」台形ＦＩＸ窓 | 一重窓 | FIX | アルミ樹脂複合 | 3+G12+L3 | 1.4 | [11 empty] | 2.27 | 計算 | 0.51 | 0.3 | 0.12 | 0.32 | 0.21 | 0.09 | 仕様 |  |  | 0 |  |  | 0
LIXIL | 「サーモスⅡHタイプ」台形ＦＩＸ窓 | 一重窓 | FIX | アルミ樹脂複合 | 4+G12+L4 | 1.4 | [11 empty] | 2.27 | 計算 | 0.51 | 0.3 | 0.12 | 0.32 | 0.21 | 0.09 | 仕様 |  |  | 0 |  |  | 0
LIXIL | 「サーモスⅡHタイプ」台形ＦＩＸ窓 | 一重窓 | FIX | アルミ樹脂複合 | 5+G12+L5 | 1.4 | [11 empty] | 2.27 | 計算 | 0.51 | 0.3 | 0.12 | 0.32 | 0.21 | 0.09 | 仕様 |  |  | 0 |  |  | 0
LIXIL | 「サーモスⅡHタイプ」台形ＦＩＸ窓 | 一重窓 | FIX | アルミ樹脂複合 | 3+A16+L3 | 1.4 | [11 empty] | 2.27 | 計算 | 0.51 | 0.3 | 0.12 | 0.32 | 0.21 | 0.09 | 仕様 |  |  | 0 |  |  | 0
LIXIL | 「サーモスⅡHタイプ」台形ＦＩＸ窓 | 一重窓 | FIX | アルミ樹脂複合 | 4+A14+L4 | 1.5 | [11 empty] | 2.35 | 計算 | 0.51 | 0.3 | 0.12 | 0.32 | 0.21 | 0.09 | 仕様 |  |  | 0 |  |  | 0
LIXIL | 「サーモスⅡHタイプ」台形ＦＩＸ窓 | 一重窓 | FIX | アルミ樹脂複合 | 3+A12+L3 | 1.8 | [11 empty] | 2.59 | 計算 | 0.51 | 0.3 | 0.12 | 0.32 | 0.21 | 0.09 | 仕様 |  |  | 0 |  |  | 0
LIXIL | 「サーモスⅡHタイプ」台形ＦＩＸ窓 | 一重窓 | FIX | アルミ樹脂複合 | 4+A12+L4 | 1.8 | [11 empty] | 2.59 | 計算 | 0.51 | 0.3 | 0.12 | 0.32 | 0.21 | 0.09 | 仕様 |  |  | 0 |  |  | 0
LIXIL | 「サーモスⅡHタイプ」台形ＦＩＸ窓 | 一重窓 | FIX | アルミ樹脂複合 | 5+A12+L5 | 1.8 | [11 empty] | 2.59 | 計算 | 0.51 | 0.3 | 0.12 | 0.32 | 0.21 | 0.09 | 仕様 |  |  | 0 |  |  | 0
LIXIL | 「サーモスⅡHタイプ」台形ＦＩＸ窓 | 一重窓 | FIX | アルミ樹脂複合 | 3+A16+3 | 2.7 | [11 empty] | 3.31 | 計算 | 0.63 | 0.3 | 0.14 | - | - | - | 仕様 |  |  | 0 |  |  | 0
LIXIL | 「サーモスⅡHタイプ」台形ＦＩＸ窓 | 一重窓 | FIX | アルミ樹脂複合 | 4+A14+4 | 2.9 | [11 empty] | 3.47 | 計算 | 0.63 | 0.3 | 0.14 | - | - | - | 仕様 |  |  | 0 |  |  | 0
LIXIL | 「サーモスⅡHタイプ」台形ＦＩＸ窓 | 一重窓 | FIX | アルミ樹脂複合 | 5+G12+L3 | [7 empty] | 0 | [5 empty] | 仕様 | 0.51 | 0.3 | 0.12 | 0.32 | 0.21 | 0.09 | 仕様 |  |  | 0 |  | 0
LIXIL | 「サーモスⅡHタイプ」台形ＦＩＸ窓 | 一重窓 | FIX | アルミ樹脂複合 | 5+A12+L3 | [7 empty] | 0 | [5 empty] | 仕様 | 0.51 | 0.3 | 0.12 | 0.32 | 0.21 | 0.09 | 仕様 |  |  | 0 |  | 0
LIXIL | 「サーモスⅡHタイプ」台形ＦＩＸ窓 | 一重窓 | FIX | アルミ樹脂複合 | 5+A12+3 | [8 empty] | 0 |  |  |  |  | 仕様 | 0.63 | 0.3 | 0.14 | - | - | - | 仕様 |  |  | 0 |  | 0
LIXIL | 「サーモスⅡHタイプ」サークルＦＩＸ | 一重窓 | FIX | アルミ樹脂複合 | 3+A16+L3 | 1.4 | [11 empty] | 2.27 | 計算 | 0.51 | 0.3 | 0.12 | 0.32 | 0.21 | 0.09 | 仕様 |  |  | 0 |  |  | 0
LIXIL | 「サーモスⅡHタイプ」サークルＦＩＸ | 一重窓 | FIX | アルミ樹脂複合 | 4+A16+L3 | 1.4 | [11 empty] | 2.27 | 計算 | 0.51 | 0.3 | 0.12 | 0.32 | 0.21 | 0.09 | 仕様 |  |  | 0 |  |  | 0
LIXIL | 「サーモスⅡHタイプ」サークルＦＩＸ | 一重窓 | FIX | アルミ樹脂複合 | 6.8+A12+L3 | [7 empty] | 0 | [5 empty] | 仕様 | 0.51 | 0.3 | 0.12 | 0.32 | 0.21 | 0.09 | 仕様 |  |  | 0 |  | 0
LIXIL | 「サーモスⅡHタイプ」サークルＦＩＸ | 一重窓 | FIX | アルミ樹脂複合 | 3+A16+3 | 2.7 | [11 empty] | 3.31 | 計算 | 0.63 | 0.3 | 0.14 | - | - | - | 仕様 |  |  | 0 |  |  | 0
LIXIL | 「サーモスⅡHタイプ」サークルＦＩＸ | 一重窓 | FIX | アルミ樹脂複合 | 4+A16+3 | 2.7 | [11 empty] | 3.31 | 計算 | 0.63 | 0.3 | 0.14 | - | - | - | 仕様 |  |  | 0 |  |  | 0
LIXIL | 「サーモスⅡHタイプ」サークルＦＩＸ | 一重窓 | FIX | アルミ樹脂複合 | 6.8+A12+3 | [8 empty] | 0 |  |  |  |  | 仕様 | 0.63 | 0.3 | 0.14 | - | - | - | 仕様 |  |  | 0 |  | 0
LIXIL | 「サーモスⅡHタイプ」弓型出窓［ＬＪ］ | 一重窓 | 出窓 | アルミ樹脂複合 | 3+G16+L3 | 1.2 | [11 empty] | 2.11 | 計算 | 0.51 | 0.3 | 0.12 | 0.32 | 0.21 | 0.09 | 仕様 |  |  | 0 |  |  | 0
LIXIL | 「サーモスⅡHタイプ」弓型出窓［ＬＪ］ | 一重窓 | 出窓 | アルミ樹脂複合 | 4+G14+L4 | 1.2 | [11 empty] | 2.11 | 計算 | 0.51 | 0.3 | 0.12 | 0.32 | 0.21 | 0.09 | 仕様 |  |  | 0 |  |  | 0
LIXIL | 「サーモスⅡHタイプ」弓型出窓［ＬＪ］ | 一重窓 | 出窓 | アルミ樹脂複合 | 3+G12+L3 | 1.4 | [11 empty] | 2.27 | 計算 | 0.51 | 0.3 | 0.12 | 0.32 | 0.21 | 0.09 | 仕様 |  |  | 0 |  |  | 0
LIXIL | 「サーモスⅡHタイプ」弓型出窓［ＬＪ］ | 一重窓 | 出窓 | アルミ樹脂複合 | 4+G12+L4 | 1.4 | [11 empty] | 2.27 | 計算 | 0.51 | 0.3 | 0.12 | 0.32 | 0.21 | 0.09 | 仕様 |  |  | 0 |  |  | 0
LIXIL | 「サーモスⅡHタイプ」弓型出窓［ＬＪ］ | 一重窓 | 出窓 | アルミ樹脂複合 | 5+G12+L5 | 1.4 | [11 empty] | 2.27 | 計算 | 0.51 | 0.3 | 0.12 | 0.32 | 0.21 | 0.09 | 仕様 |  |  | 0 |  |  | 0
LIXIL | 「サーモスⅡHタイプ」弓型出窓［ＬＪ］ | 一重窓 | 出窓 | アルミ樹脂複合 | 3+A16+L3 | 1.4 | [11 empty] | 2.27 | 計算 | 0.51 | 0.3 | 0.12 | 0.32 | 0.21 | 0.09 | 仕様 |  |  | 0 |  |  | 0
LIXIL | 「サーモスⅡHタイプ」弓型出窓［ＬＪ］ | 一重窓 | 出窓 | アルミ樹脂複合 | 4+A14+L4 | 1.5 | [11 empty] | 2.35 | 計算 | 0.51 | 0.3 | 0.12 | 0.32 | 0.21 | 0.09 | 仕様 |  |  | 0 |  |  | 0
LIXIL | 「サーモスⅡHタイプ」弓型出窓［ＬＪ］ | 一重窓 | 出窓 | アルミ樹脂複合 | 3+A12+L3 | 1.8 | [11 empty] | 2.59 | 計算 | 0.51 | 0.3 | 0.12 | 0.32 | 0.21 | 0.09 | 仕様 |  |  | 0 |  |  | 0
LIXIL | 「サーモスⅡHタイプ」弓型出窓［ＬＪ］ | 一重窓 | 出窓 | アルミ樹脂複合 | 4+A12+L4 | 1.8 | [11 empty] | 2.59 | 計算 | 0.51 | 0.3 | 0.12 | 0.32 | 0.21 | 0.09 | 仕様 |  |  | 0 |  |  | 0
LIXIL | 「サーモスⅡHタイプ」弓型出窓［ＬＪ］ | 一重窓 | 出窓 | アルミ樹脂複合 | 5+A12+L5 | 1.8 | [11 empty] | 2.59 | 計算 | 0.51 | 0.3 | 0.12 | 0.32 | 0.21 | 0.09 | 仕様 |  |  | 0 |  |  | 0
LIXIL | 「サーモスⅡHタイプ」弓型出窓［ＬＪ］ | 一重窓 | 出窓 | アルミ樹脂複合 | 3+A16+3 | 2.7 | [11 empty] | 3.31 | 計算 | 0.63 | 0.3 | 0.14 | - | - | - | 仕様 |  |  | 0 |  |  | 0
LIXIL | 「サーモスⅡHタイプ」弓型出窓［ＬＪ］ | 一重窓 | 出窓 | アルミ樹脂複合 | 4+A14+4 | 2.9 | [11 empty] | 3.47 | 計算 | 0.63 | 0.3 | 0.14 | - | - | - | 仕様 |  |  | 0 |  |  | 0
LIXIL | 「サーモスⅡHタイプ」弓型出窓［ＬＪ］ | 一重窓 | 出窓 | アルミ樹脂複合 | 6.8+G12+L3 | [7 empty] | 0 | [5 empty] | 仕様 | 0.51 | 0.3 | 0.12 | 0.32 | 0.21 | 0.09 | 仕様 |  |  | 0 |  | 0
LIXIL | 「サーモスⅡHタイプ」弓型出窓［ＬＪ］ | 一重窓 | 出窓 | アルミ樹脂複合 | 6.8+A12+L3 | [7 empty] | 0 | [5 empty] | 仕様 | 0.51 | 0.3 | 0.12 | 0.32 | 0.21 | 0.09 | 仕様 |  |  | 0 |  | 0
LIXIL | 「サーモスⅡHタイプ」弓型出窓［ＬＪ］ | 一重窓 | 出窓 | アルミ樹脂複合 | 6.8+A12+3 | [8 empty] | 0 |  |  |  |  | 仕様 | 0.63 | 0.3 | 0.14 | - | - | - | 仕様 |  |  | 0 |  | 0
LIXIL | 「サーモスⅡHタイプ」台形出窓（正面：引違い）［LB］ | 一重窓 | 出窓 | アルミ樹脂複合 | 3+G16+L3 | 1.2 | [11 empty] | 2.11 | 計算 | 0.51 | 0.3 | 0.12 | 0.32 | 0.21 | 0.09 | 仕様 |  |  | 0 |  |  | 0
LIXIL | 「サーモスⅡHタイプ」台形出窓（正面：引違い）［LB］ | 一重窓 | 出窓 | アルミ樹脂複合 | 4+G14+L4 | 1.2 | [11 empty] | 2.11 | 計算 | 0.51 | 0.3 | 0.12 | 0.32 | 0.21 | 0.09 | 仕様 |  |  | 0 |  |  | 0
LIXIL | 「サーモスⅡHタイプ」台形出窓（正面：引違い）［LB］ | 一重窓 | 出窓 | アルミ樹脂複合 | 3+G12+L3 | 1.4 | [11 empty] | 2.27 | 計算 | 0.51 | 0.3 | 0.12 | 0.32 | 0.21 | 0.09 | 仕様 |  |  | 0 |  |  | 0
LIXIL | 「サーモスⅡHタイプ」台形出窓（正面：引違い）［LB］ | 一重窓 | 出窓 | アルミ樹脂複合 | 4+G12+L4 | 1.4 | [11 empty] | 2.27 | 計算 | 0.51 | 0.3 | 0.12 | 0.32 | 0.21 | 0.09 | 仕様 |  |  | 0 |  |  | 0
LIXIL | 「サーモスⅡHタイプ」台形出窓（正面：引違い）［LB］ | 一重窓 | 出窓 | アルミ樹脂複合 | 5+G12+L5 | 1.4 | [11 empty] | 2.27 | 計算 | 0.51 | 0.3 | 0.12 | 0.32 | 0.21 | 0.09 | 仕様 |  |  | 0 |  |  | 0
LIXIL | 「サーモスⅡHタイプ」台形出窓（正面：引違い）［LB］ | 一重窓 | 出窓 | アルミ樹脂複合 | 3+A16+L3 | 1.4 | [11 empty] | 2.27 | 計算 | 0.51 | 0.3 | 0.12 | 0.32 | 0.21 | 0.09 | 仕様 |  |  | 0 |  |  | 0
LIXIL | 「サーモスⅡHタイプ」台形出窓（正面：引違い）［LB］ | 一重窓 | 出窓 | アルミ樹脂複合 | 4+A14+L4 | 1.5 | [11 empty] | 2.35 | 計算 | 0.51 | 0.3 | 0.12 | 0.32 | 0.21 | 0.09 | 仕様 |  |  | 0 |  |  | 0
LIXIL | 「サーモスⅡHタイプ」台形出窓（正面：引違い）［LB］ | 一重窓 | 出窓 | アルミ樹脂複合 | 3+A12+L3 | 1.8 | [11 empty] | 2.59 | 計算 | 0.51 | 0.3 | 0.12 | 0.32 | 0.21 | 0.09 | 仕様 |  |  | 0 |  |  | 0
LIXIL | 「サーモスⅡHタイプ」台形出窓（正面：引違い）［LB］ | 一重窓 | 出窓 | アルミ樹脂複合 | 4+A12+L4 | 1.8 | [11 empty] | 2.59 | 計算 | 0.51 | 0.3 | 0.12 | 0.32 | 0.21 | 0.09 | 仕様 |  |  | 0 |  |  | 0
LIXIL | 「サーモスⅡHタイプ」台形出窓（正面：引違い）［LB］ | 一重窓 | 出窓 | アルミ樹脂複合 | 5+A12+L5 | 1.8 | [11 empty] | 2.59 | 計算 | 0.51 | 0.3 | 0.12 | 0.32 | 0.21 | 0.09 | 仕様 |  |  | 0 |  |  | 0
LIXIL | 「サーモスⅡHタイプ」台形出窓（正面：引違い）［LB］ | 一重窓 | 出窓 | アルミ樹脂複合 | 3+A16+3 | 2.7 | [11 empty] | 3.31 | 計算 | 0.63 | 0.3 | 0.14 | - | - | - | 仕様 |  |  | 0 |  |  | 0
LIXIL | 「サーモスⅡHタイプ」台形出窓（正面：引違い）［LB］ | 一重窓 | 出窓 | アルミ樹脂複合 | 4+A14+4 | 2.9 | [11 empty] | 3.47 | 計算 | 0.63 | 0.3 | 0.14 | - | - | - | 仕様 |  |  | 0 |  |  | 0
LIXIL | 「サーモスⅡHタイプ」台形出窓（正面：引違い）［LB］ | 一重窓 | 出窓 | アルミ樹脂複合 | 6.8+G12+L3 | [7 empty] | 0 | [5 empty] | 仕様 | 0.51 | 0.3 | 0.12 | 0.32 | 0.21 | 0.09 | 仕様 |  |  | 0 |  | 0
LIXIL | 「サーモスⅡHタイプ」台形出窓（正面：引違い）［LB］ | 一重窓 | 出窓 | アルミ樹脂複合 | 6.8+A12+L3 | [7 empty] | 0 | [5 empty] | 仕様 | 0.51 | 0.3 | 0.12 | 0.32 | 0.21 | 0.09 | 仕様 |  |  | 0 |  | 0
LIXIL | 「サーモスⅡHタイプ」台形出窓（正面：引違い）［LB］ | 一重窓 | 出窓 | アルミ樹脂複合 | 6.8+A12+3 | [8 empty] | 0 |  |  |  |  | 仕様 | 0.63 | 0.3 | 0.14 | - | - | - | 仕様 |  |  | 0 |  | 0
LIXIL | 「サーモスⅡHタイプ」角形出窓（正面：引違い）［LL220］ | 一重窓 | 出窓 | アルミ樹脂複合 | 3+G16+L3 | 1.2 | [11 empty] | 2.11 | 計算 | 0.51 | 0.3 | 0.12 | 0.32 | 0.21 | 0.09 | 仕様 |  |  | 0 |  |  | 0
LIXIL | 「サーモスⅡHタイプ」角形出窓（正面：引違い）［LL220］ | 一重窓 | 出窓 | アルミ樹脂複合 | 4+G14+L4 | 1.2 | [11 empty] | 2.11 | 計算 | 0.51 | 0.3 | 0.12 | 0.32 | 0.21 | 0.09 | 仕様 |  |  | 0 |  |  | 0
LIXIL | 「サーモスⅡHタイプ」角形出窓（正面：引違い）［LL220］ | 一重窓 | 出窓 | アルミ樹脂複合 | 3+G12+L3 | 1.4 | [11 empty] | 2.27 | 計算 | 0.51 | 0.3 | 0.12 | 0.32 | 0.21 | 0.09 | 仕様 |  |  | 0 |  |  | 0
LIXIL | 「サーモスⅡHタイプ」角形出窓（正面：引違い）［LL220］ | 一重窓 | 出窓 | アルミ樹脂複合 | 4+G12+L4 | 1.4 | [11 empty] | 2.27 | 計算 | 0.51 | 0.3 | 0.12 | 0.32 | 0.21 | 0.09 | 仕様 |  |  | 0 |  |  | 0
LIXIL | 「サーモスⅡHタイプ」角形出窓（正面：引違い）［LL220］ | 一重窓 | 出窓 | アルミ樹脂複合 | 5+G12+L5 | 1.4 | [11 empty] | 2.27 | 計算 | 0.51 | 0.3 | 0.12 | 0.32 | 0.21 | 0.09 | 仕様 |  |  | 0 |  |  | 0
LIXIL | 「サーモスⅡHタイプ」角形出窓（正面：引違い）［LL220］ | 一重窓 | 出窓 | アルミ樹脂複合 | 3+A16+L3 | 1.4 | [11 empty] | 2.27 | 計算 | 0.51 | 0.3 | 0.12 | 0.32 | 0.21 | 0.09 | 仕様 |  |  | 0 |  |  | 0
LIXIL | 「サーモスⅡHタイプ」角形出窓（正面：引違い）［LL220］ | 一重窓 | 出窓 | アルミ樹脂複合 | 4+A14+L4 | 1.5 | [11 empty] | 2.35 | 計算 | 0.51 | 0.3 | 0.12 | 0.32 | 0.21 | 0.09 | 仕様 |  |  | 0 |  |  | 0
LIXIL | 「サーモスⅡHタイプ」角形出窓（正面：引違い）［LL220］ | 一重窓 | 出窓 | アルミ樹脂複合 | 3+A12+L3 | 1.8 | [11 empty] | 2.59 | 計算 | 0.51 | 0.3 | 0.12 | 0.32 | 0.21 | 0.09 | 仕様 |  |  | 0 |  |  | 0
LIXIL | 「サーモスⅡHタイプ」角形出窓（正面：引違い）［LL220］ | 一重窓 | 出窓 | アルミ樹脂複合 | 4+A12+L4 | 1.8 | [11 empty] | 2.59 | 計算 | 0.51 | 0.3 | 0.12 | 0.32 | 0.21 | 0.09 | 仕様 |  |  | 0 |  |  | 0
LIXIL | 「サーモスⅡHタイプ」角形出窓（正面：引違い）［LL220］ | 一重窓 | 出窓 | アルミ樹脂複合 | 5+A12+L5 | 1.8 | [11 empty] | 2.59 | 計算 | 0.51 | 0.3 | 0.12 | 0.32 | 0.21 | 0.09 | 仕様 |  |  | 0 |  |  | 0
LIXIL | 「サーモスⅡHタイプ」角形出窓（正面：引違い）［LL220］ | 一重窓 | 出窓 | アルミ樹脂複合 | 3+A16+3 | 2.7 | [11 empty] | 3.31 | 計算 | 0.63 | 0.3 | 0.14 | - | - | - | 仕様 |  |  | 0 |  |  | 0
LIXIL | 「サーモスⅡHタイプ」角形出窓（正面：引違い）［LL220］ | 一重窓 | 出窓 | アルミ樹脂複合 | 4+A14+4 | 2.9 | [11 empty] | 3.47 | 計算 | 0.63 | 0.3 | 0.14 | - | - | - | 仕様 |  |  | 0 |  |  | 0
LIXIL | 「サーモスⅡHタイプ」角形出窓（正面：引違い）［LL220］ | 一重窓 | 出窓 | アルミ樹脂複合 | 6.8+G12+L3 | [7 empty] | 0 | [5 empty] | 仕様 | 0.51 | 0.3 | 0.12 | 0.32 | 0.21 | 0.09 | 仕様 |  |  | 0 |  | 0
LIXIL | 「サーモスⅡHタイプ」角形出窓（正面：引違い）［LL220］ | 一重窓 | 出窓 | アルミ樹脂複合 | 6.8+A12+L3 | [7 empty] | 0 | [5 empty] | 仕様 | 0.51 | 0.3 | 0.12 | 0.32 | 0.21 | 0.09 | 仕様 |  |  | 0 |  | 0
LIXIL | 「サーモスⅡHタイプ」角形出窓（正面：引違い）［LL220］ | 一重窓 | 出窓 | アルミ樹脂複合 | 6.8+A12+3 | [8 empty] | 0 |  |  |  |  | 仕様 | 0.63 | 0.3 | 0.14 | - | - | - | 仕様 |  |  | 0 |  | 0
LIXIL | 「サーモスⅡHタイプ」角形ｷｯﾁﾝ出窓（正面：引違い）［KL220］ | 一重窓 | 出窓 | アルミ樹脂複合 | 3+G16+L3 | 1.2 | [11 empty] | 2.11 | 計算 | 0.51 | 0.3 | 0.12 | 0.32 | 0.21 | 0.09 | 仕様 |  |  | 0 |  |  | 0
LIXIL | 「サーモスⅡHタイプ」角形ｷｯﾁﾝ出窓（正面：引違い）［KL220］ | 一重窓 | 出窓 | アルミ樹脂複合 | 4+G14+L4 | 1.2 | [11 empty] | 2.11 | 計算 | 0.51 | 0.3 | 0.12 | 0.32 | 0.21 | 0.09 | 仕様 |  |  | 0 |  |  | 0
LIXIL | 「サーモスⅡHタイプ」角形ｷｯﾁﾝ出窓（正面：引違い）［KL220］ | 一重窓 | 出窓 | アルミ樹脂複合 | 3+G12+L3 | 1.4 | [11 empty] | 2.27 | 計算 | 0.51 | 0.3 | 0.12 | 0.32 | 0.21 | 0.09 | 仕様 |  |  | 0 |  |  | 0
LIXIL | 「サーモスⅡHタイプ」角形ｷｯﾁﾝ出窓（正面：引違い）［KL220］ | 一重窓 | 出窓 | アルミ樹脂複合 | 4+G12+L4 | 1.4 | [11 empty] | 2.27 | 計算 | 0.51 | 0.3 | 0.12 | 0.32 | 0.21 | 0.09 | 仕様 |  |  | 0 |  |  | 0
LIXIL | 「サーモスⅡHタイプ」角形ｷｯﾁﾝ出窓（正面：引違い）［KL220］ | 一重窓 | 出窓 | アルミ樹脂複合 | 5+G12+L5 | 1.4 | [11 empty] | 2.27 | 計算 | 0.51 | 0.3 | 0.12 | 0.32 | 0.21 | 0.09 | 仕様 |  |  | 0 |  |  | 0
LIXIL | 「サーモスⅡHタイプ」角形ｷｯﾁﾝ出窓（正面：引違い）［KL220］ | 一重窓 | 出窓 | アルミ樹脂複合 | 3+A16+L3 | 1.4 | [11 empty] | 2.27 | 計算 | 0.51 | 0.3 | 0.12 | 0.32 | 0.21 | 0.09 | 仕様 |  |  | 0 |  |  | 0
LIXIL | 「サーモスⅡHタイプ」角形ｷｯﾁﾝ出窓（正面：引違い）［KL220］ | 一重窓 | 出窓 | アルミ樹脂複合 | 4+A14+L4 | 1.5 | [11 empty] | 2.35 | 計算 | 0.51 | 0.3 | 0.12 | 0.32 | 0.21 | 0.09 | 仕様 |  |  | 0 |  |  | 0
LIXIL | 「サーモスⅡHタイプ」角形ｷｯﾁﾝ出窓（正面：引違い）［KL220］ | 一重窓 | 出窓 | アルミ樹脂複合 | 3+A12+L3 | 1.8 | [11 empty] | 2.59 | 計算 | 0.51 | 0.3 | 0.12 | 0.32 | 0.21 | 0.09 | 仕様 |  |  | 0 |  |  | 0
LIXIL | 「サーモスⅡHタイプ」角形ｷｯﾁﾝ出窓（正面：引違い）［KL220］ | 一重窓 | 出窓 | アルミ樹脂複合 | 4+A12+L4 | 1.8 | [11 empty] | 2.59 | 計算 | 0.51 | 0.3 | 0.12 | 0.32 | 0.21 | 0.09 | 仕様 |  |  | 0 |  |  | 0
LIXIL | 「サーモスⅡHタイプ」角形ｷｯﾁﾝ出窓（正面：引違い）［KL220］ | 一重窓 | 出窓 | アルミ樹脂複合 | 5+A12+L5 | 1.8 | [11 empty] | 2.59 | 計算 | 0.51 | 0.3 | 0.12 | 0.32 | 0.21 | 0.09 | 仕様 |  |  | 0 |  |  | 0
LIXIL | 「サーモスⅡHタイプ」角形ｷｯﾁﾝ出窓（正面：引違い）［KL220］ | 一重窓 | 出窓 | アルミ樹脂複合 | 3+A16+3 | 2.7 | [11 empty] | 3.31 | 計算 | 0.63 | 0.3 | 0.14 | - | - | - | 仕様 |  |  | 0 |  |  | 0
LIXIL | 「サーモスⅡHタイプ」角形ｷｯﾁﾝ出窓（正面：引違い）［KL220］ | 一重窓 | 出窓 | アルミ樹脂複合 | 4+A14+4 | 2.9 | [11 empty] | 3.47 | 計算 | 0.63 | 0.3 | 0.14 | - | - | - | 仕様 |  |  | 0 |  |  | 0
LIXIL | 「サーモスⅡHタイプ」角形ｷｯﾁﾝ出窓（正面：引違い）［KL220］ | 一重窓 | 出窓 | アルミ樹脂複合 | 6.8+G12+L3 | [7 empty] | 0 | [5 empty] | 仕様 | 0.51 | 0.3 | 0.12 | 0.32 | 0.21 | 0.09 | 仕様 |  |  | 0 |  | 0
LIXIL | 「サーモスⅡHタイプ」角形ｷｯﾁﾝ出窓（正面：引違い）［KL220］ | 一重窓 | 出窓 | アルミ樹脂複合 | 6.8+A12+L3 | [7 empty] | 0 | [5 empty] | 仕様 | 0.51 | 0.3 | 0.12 | 0.32 | 0.21 | 0.09 | 仕様 |  |  | 0 |  | 0
LIXIL | 「サーモスⅡHタイプ」角形ｷｯﾁﾝ出窓（正面：引違い）［KL220］ | 一重窓 | 出窓 | アルミ樹脂複合 | 6.8+A12+3 | [8 empty] | 0 |  |  |  |  | 仕様 | 0.63 | 0.3 | 0.14 | - | - | - | 仕様 |  |  | 0 |  | 0
LIXIL | 「サーモスL」単体引違い窓 | 一重窓 | 引違い | アルミ樹脂複合 | 3+G16+L3 | 1.2 | [11 empty] | 1.89 | 試験 | 0.51 | 0.3 | 0.12 | 0.32 | 0.21 | 0.09 | 仕様 |  |  | 0 |  |  | 0
LIXIL | 「サーモスL」単体引違い窓 | 一重窓 | 引違い | アルミ樹脂複合 | 3+A16+L3 | 1.4 | [11 empty] | 2.05 | 試験 | 0.51 | 0.3 | 0.12 | 0.32 | 0.21 | 0.09 | 仕様 |  |  | 0 |  |  | 0
LIXIL | 「サーモスL」単体引違い窓 | 一重窓 | 引違い | アルミ樹脂複合 | （3+3）+A12+L3 | 1.6 | [11 empty] | 2.16 | 試験 | 0.51 | 0.3 | 0.12 | 0.32 | 0.21 | 0.09 | 仕様 |  |  | 0 |  | 0
LIXIL | 「サーモスL」単体引違い窓 | 一重窓 | 引違い | アルミ樹脂複合 | （3+3）+A11+L4 | 1.7 | [11 empty] | 2.22 | 試験 | 0.51 | 0.3 | 0.12 | 0.32 | 0.21 | 0.09 | 仕様 |  |  | 0 |  | 0
LIXIL | 「サーモスL」単体引違い窓 | 一重窓 | 引違い | アルミ樹脂複合 | （3+3）+A10+L5 | 1.8 | [11 empty] | 2.35 | 試験 | 0.51 | 0.3 | 0.12 | 0.32 | 0.21 | 0.09 | 仕様 |  |  | 0 |  | 0
LIXIL | 「サーモスL」単体引違い窓 | 一重窓 | 引違い | アルミ樹脂複合 | (3+3)+A10+5 | 2.9 | [11 empty] | 3.06 | 試験 | 0.63 | 0.3 | 0.14 | - | - | - | 仕様 |  |  | 0 |  | 0
LIXIL | 「サーモスL」単体引違い窓 | ― | 引違い | ― | 防犯複層ガラス | [27 empty] | 0
LIXIL | 「サーモスL」シャッター付引違い窓 | 一重窓 | シャッターサッシ | アルミ樹脂複合 | 3+G16+L3 | 1.2 | [11 empty] | 1.74 | 試験 | 0.51 | 0.3 | 0.12 | 0.32 | 0.21 | 0.09 | 仕様 |  |  | 0 |  |  | 0
LIXIL | 「サーモスL」シャッター付引違い窓 | 一重窓 | シャッターサッシ | アルミ樹脂複合 | 3+A16+L3 | 1.4 | [11 empty] | 1.88 | 試験 | 0.51 | 0.3 | 0.12 | 0.32 | 0.21 | 0.09 | 仕様 |  |  | 0 |  |  | 0
LIXIL | 「サーモスL」シャッター付引違い窓 | 一重窓 | シャッターサッシ | アルミ樹脂複合 | （3+3）+A12+L3 | 1.6 | [11 empty] | 1.97 | 試験 | 0.51 | 0.3 | 0.12 | 0.32 | 0.21 | 0.09 | 仕様 |  |  | 0 |  | 0
LIXIL | 「サーモスL」シャッター付引違い窓 | 一重窓 | シャッターサッシ | アルミ樹脂複合 | （3+3）+A11+L4 | 1.7 | [11 empty] | 2.02 | 試験 | 0.51 | 0.3 | 0.12 | 0.32 | 0.21 | 0.09 | 仕様 |  |  | 0 |  | 0
LIXIL | 「サーモスL」シャッター付引違い窓 | 一重窓 | シャッターサッシ | アルミ樹脂複合 | （3+3）+A10+L5 | 1.8 | [11 empty] | 2.13 | 試験 | 0.51 | 0.3 | 0.12 | 0.32 | 0.21 | 0.09 | 仕様 |  |  | 0 |  | 0
LIXIL | 「サーモスL」シャッター付引違い窓 | 一重窓 | シャッターサッシ | アルミ樹脂複合 | (3+3)+A10+5 | 2.9 | [11 empty] | 2.71 | 試験 | 0.63 | 0.3 | 0.14 | - | - | - | 仕様 |  |  | 0 |  | 0
LIXIL | 「サーモスL」シャッター付引違い窓 | ― | シャッターサッシ | ― | 防犯複層ガラス | [27 empty] | 0
LIXIL | 「サーモスL」雨戸付引違い窓 | 一重窓 | 雨戸サッシ | アルミ樹脂複合 | 3+G16+L3 | 1.2 | [11 empty] | 1.74 | 試験 | 0.51 | 0.3 | 0.12 | 0.32 | 0.21 | 0.09 | 仕様 |  |  | 0 |  |  | 0
LIXIL | 「サーモスL」雨戸付引違い窓 | 一重窓 | 雨戸サッシ | アルミ樹脂複合 | 3+A16+L3 | 1.4 | [11 empty] | 1.88 | 試験 | 0.51 | 0.3 | 0.12 | 0.32 | 0.21 | 0.09 | 仕様 |  |  | 0 |  |  | 0
LIXIL | 「サーモスL」雨戸付引違い窓 | 一重窓 | 雨戸サッシ | アルミ樹脂複合 | （3+3）+G10+L5 | 1.5 | [11 empty] | 1.97 | 試験 | 0.51 | 0.3 | 0.12 | 0.32 | 0.21 | 0.09 | 仕様 |  |  | 0 |  | 0
LIXIL | 「サーモスL」雨戸付引違い窓 | 一重窓 | 雨戸サッシ | アルミ樹脂複合 | （3+3）+A12+L3 | 1.6 | [11 empty] | 1.97 | 試験 | 0.51 | 0.3 | 0.12 | 0.32 | 0.21 | 0.09 | 仕様 |  |  | 0 |  | 0
LIXIL | 「サーモスL」雨戸付引違い窓 | 一重窓 | 雨戸サッシ | アルミ樹脂複合 | （3+3）+A11+L4 | 1.7 | [11 empty] | 2.02 | 試験 | 0.51 | 0.3 | 0.12 | 0.32 | 0.21 | 0.09 | 仕様 |  |  | 0 |  | 0
LIXIL | 「サーモスL」雨戸付引違い窓 | 一重窓 | 雨戸サッシ | アルミ樹脂複合 | （3+3）+A10+L5 | 1.8 | [11 empty] | 2.13 | 試験 | 0.51 | 0.3 | 0.12 | 0.32 | 0.21 | 0.09 | 仕様 |  |  | 0 |  | 0
LIXIL | 「サーモスL」雨戸付引違い窓 | 一重窓 | 雨戸サッシ | アルミ樹脂複合 | (3+3)+A10+5 | 2.9 | [11 empty] | 2.71 | 試験 | 0.63 | 0.3 | 0.14 | - | - | - | 仕様 |  |  | 0 |  | 0
LIXIL | 「サーモスL」雨戸付引違い窓 | ― | 雨戸サッシ | ― | 防犯複層ガラス | [27 empty] | 0
LIXIL | 「サーモスL」面格子付引違い窓 | 一重窓 | 面格子サッシ | アルミ樹脂複合 | 3+G16+L3 | 1.2 | [11 empty] | 1.89 | 試験 | 0.51 | 0.3 | 0.12 | 0.32 | 0.21 | 0.09 | 仕様 |  |  | 0 |  |  | 0
LIXIL | 「サーモスL」面格子付引違い窓 | 一重窓 | 面格子サッシ | アルミ樹脂複合 | 3+A16+L3 | 1.4 | [11 empty] | 2.05 | 試験 | 0.51 | 0.3 | 0.12 | 0.32 | 0.21 | 0.09 | 仕様 |  |  | 0 |  |  | 0
LIXIL | 「サーモスL」面格子付引違い窓 | 一重窓 | 面格子サッシ | アルミ樹脂複合 | （3+3）+A12+L3 | 1.6 | [11 empty] | 2.16 | 試験 | 0.51 | 0.3 | 0.12 | 0.32 | 0.21 | 0.09 | 仕様 |  |  | 0 |  | 0
LIXIL | 「サーモスL」面格子付引違い窓 | 一重窓 | 面格子サッシ | アルミ樹脂複合 | （3+3）+A11+L4 | 1.7 | [11 empty] | 2.22 | 試験 | 0.51 | 0.3 | 0.12 | 0.32 | 0.21 | 0.09 | 仕様 |  |  | 0 |  | 0
LIXIL | 「サーモスL」面格子付引違い窓 | 一重窓 | 面格子サッシ | アルミ樹脂複合 | （3+3）+A10+L5 | 1.8 | [11 empty] | 2.35 | 試験 | 0.51 | 0.3 | 0.12 | 0.32 | 0.21 | 0.09 | 仕様 |  |  | 0 |  | 0
LIXIL | 「サーモスL」面格子付引違い窓 | 一重窓 | 面格子サッシ | アルミ樹脂複合 | (3+3)+A10+5 | 2.9 | [11 empty] | 3.06 | 試験 | 0.63 | 0.3 | 0.14 | - | - | - | 仕様 |  |  | 0 |  | 0
LIXIL | 「サーモスL」面格子付引違い窓 | ― | 面格子サッシ | ― | 防犯複層ガラス | [27 empty] | 0
LIXIL | 「サーモスL」上げ下げ窓ＦＳ | 一重窓 | 上げ下げ | アルミ樹脂複合 | 3+G16+L3 | 1.2 | [11 empty] | 1.92 | 試験 | 0.51 | 0.3 | 0.12 | 0.32 | 0.21 | 0.09 | 仕様 |  |  | 0 |  | 0
LIXIL | 「サーモスL」上げ下げ窓ＦＳ | 一重窓 | 上げ下げ | アルミ樹脂複合 | 3+A16+L3 | 1.4 | [11 empty] | 2.08 | 試験 | 0.51 | 0.3 | 0.12 | 0.32 | 0.21 | 0.09 | 仕様 |  |  | 0 |  | 0
LIXIL | 「サーモスL」上げ下げ窓ＦＳ | 一重窓 | 上げ下げ | アルミ樹脂複合 | 4+A15+L3 | 1.4 | [11 empty] | 2.08 | 試験 | 0.51 | 0.3 | 0.12 | 0.32 | 0.21 | 0.09 | 仕様 |  |  | 0 |  | 0
LIXIL | 「サーモスL」上げ下げ窓ＦＳ | 一重窓 | 上げ下げ | アルミ樹脂複合 | （3+3）+G10+L5 | 1.5 | [11 empty] | 2.29 | 試験 | 0.51 | 0.3 | 0.12 | 0.32 | 0.21 | 0.09 | 仕様 |  |  | 0 |  | 0
LIXIL | 「サーモスL」上げ下げ窓ＦＳ | 一重窓 | 上げ下げ | アルミ樹脂複合 | （3+3）+A12+L3 | 1.6 | [11 empty] | 2.29 | 試験 | 0.51 | 0.3 | 0.12 | 0.32 | 0.21 | 0.09 | 仕様 |  |  | 0 |  | 0
LIXIL | 「サーモスL」上げ下げ窓ＦＳ | 一重窓 | 上げ下げ | アルミ樹脂複合 | （3+3）+A11+L4 | 1.7 | [11 empty] | 2.29 | 試験 | 0.51 | 0.3 | 0.12 | 0.32 | 0.21 | 0.09 | 仕様 |  |  | 0 |  | 0
LIXIL | 「サーモスL」上げ下げ窓ＦＳ | 一重窓 | 上げ下げ | アルミ樹脂複合 | （3+3）+A10+L5 | 1.8 | [11 empty] | 2.59 | 計算 | 0.51 | 0.3 | 0.12 | 0.32 | 0.21 | 0.09 | 仕様 |  |  | 0 |  | 0
LIXIL | 「サーモスL」上げ下げ窓ＦＳ | 一重窓 | 上げ下げ | アルミ樹脂複合 | (3+3)+A10+5 | 2.9 | [11 empty] | 3.47 | 計算 | 0.63 | 0.3 | 0.14 | - | - | - | 仕様 |  |  | 0 |  | 0
LIXIL | 「サーモスL」上げ下げ窓ＦＳ | ― | 上げ下げ | ― | 防犯複層ガラス | [27 empty] | 0
LIXIL | 「サーモスL」面格子付上げ下げ窓ＦＳ | 一重窓 | 上げ下げ | アルミ樹脂複合 | 3+G16+L3 | 1.2 | [11 empty] | 1.92 | 試験 | 0.51 | 0.3 | 0.12 | 0.32 | 0.21 | 0.09 | 仕様 |  |  | 0 |  | 0
LIXIL | 「サーモスL」面格子付上げ下げ窓ＦＳ | 一重窓 | 上げ下げ | アルミ樹脂複合 | 3+A16+L3 | 1.4 | [11 empty] | 2.08 | 試験 | 0.51 | 0.3 | 0.12 | 0.32 | 0.21 | 0.09 | 仕様 |  |  | 0 |  | 0
LIXIL | 「サーモスL」面格子付上げ下げ窓ＦＳ | 一重窓 | 上げ下げ | アルミ樹脂複合 | 4+A15+L3 | 1.4 | [11 empty] | 2.08 | 試験 | 0.51 | 0.3 | 0.12 | 0.32 | 0.21 | 0.09 | 仕様 |  |  | 0 |  | 0
LIXIL | 「サーモスL」面格子付上げ下げ窓ＦＳ | 一重窓 | 上げ下げ | アルミ樹脂複合 | （3+3）+G10+L5 | 1.5 | [11 empty] | 2.29 | 試験 | 0.51 | 0.3 | 0.12 | 0.32 | 0.21 | 0.09 | 仕様 |  |  | 0 |  | 0
LIXIL | 「サーモスL」面格子付上げ下げ窓ＦＳ | 一重窓 | 上げ下げ | アルミ樹脂複合 | （3+3）+A12+L3 | 1.6 | [11 empty] | 2.29 | 試験 | 0.51 | 0.3 | 0.12 | 0.32 | 0.21 | 0.09 | 仕様 |  |  | 0 |  | 0
LIXIL | 「サーモスL」面格子付上げ下げ窓ＦＳ | 一重窓 | 上げ下げ | アルミ樹脂複合 | （3+3）+A11+L4 | 1.7 | [11 empty] | 2.29 | 試験 | 0.51 | 0.3 | 0.12 | 0.32 | 0.21 | 0.09 | 仕様 |  |  | 0 |  | 0
LIXIL | 「サーモスL」面格子付上げ下げ窓ＦＳ | 一重窓 | 上げ下げ | アルミ樹脂複合 | （3+3）+A10+L5 | 1.8 | [11 empty] | 2.59 | 計算 | 0.51 | 0.3 | 0.12 | 0.32 | 0.21 | 0.09 | 仕様 |  |  | 0 |  | 0
LIXIL | 「サーモスL」面格子付上げ下げ窓ＦＳ | 一重窓 | 上げ下げ | アルミ樹脂複合 | (3+3)+A10+5 | 2.9 | [11 empty] | 3.47 | 計算 | 0.63 | 0.3 | 0.14 | - | - | - | 仕様 |  |  | 0 |  | 0
LIXIL | 「サーモスL」面格子付上げ下げ窓ＦＳ | ― | 上げ下げ | ― | 防犯複層ガラス | [27 empty] | 0
LIXIL | 「サーモスL」縦すべり出し窓（オペレーター）(～2021/10) | 一重窓 | たてすべり出し | アルミ樹脂複合 | 3+G16+L3 | 1.2 | [11 empty] | 1.73 | 試験 | 0.51 | 0.3 | 0.12 | 0.32 | 0.21 | 0.09 | 仕様 |  |  | 0 |  | 0
LIXIL | 「サーモスL」縦すべり出し窓（オペレーター）(～2021/10) | 一重窓 | たてすべり出し | アルミ樹脂複合 | 3+A16+L3 | 1.4 | [11 empty] | 1.92 | 試験 | 0.51 | 0.3 | 0.12 | 0.32 | 0.21 | 0.09 | 仕様 |  |  | 0 |  | 0
LIXIL | 「サーモスL」縦すべり出し窓（オペレーター）(～2021/10) | 一重窓 | たてすべり出し | アルミ樹脂複合 | 4+A15+L3 | 1.4 | [11 empty] | 1.92 | 試験 | 0.51 | 0.3 | 0.12 | 0.32 | 0.21 | 0.09 | 仕様 |  |  | 0 |  | 0
LIXIL | 「サーモスL」縦すべり出し窓（オペレーター）(～2021/10) | 一重窓 | たてすべり出し | アルミ樹脂複合 | （3+3）+G10+L5 | 1.5 | [11 empty] | 2.19 | 計算 | 0.51 | 0.3 | 0.12 | 0.32 | 0.21 | 0.09 | 仕様 |  |  | 0 |  | 0
LIXIL | 「サーモスL」縦すべり出し窓（オペレーター）(～2021/10) | 一重窓 | たてすべり出し | アルミ樹脂複合 | （3+3）+A11+L4 | 1.7 | [11 empty] | 2.3 | 計算 | 0.51 | 0.3 | 0.12 | 0.32 | 0.21 | 0.09 | 仕様 |  |  | 0 |  | 0
LIXIL | 「サーモスL」縦すべり出し窓（オペレーター）(～2021/10) | 一重窓 | たてすべり出し | アルミ樹脂複合 | （3+3）+A10+L5 | 1.8 | [11 empty] | 2.47 | 計算 | 0.51 | 0.3 | 0.12 | 0.32 | 0.21 | 0.09 | 仕様 |  |  | 0 |  | 0
LIXIL | 「サーモスL」縦すべり出し窓（オペレーター）(～2021/10) | 一重窓 | たてすべり出し | アルミ樹脂複合 | (3+3)+A10+5 | 2.9 | [11 empty] | 3.29 | 計算 | 0.63 | 0.3 | 0.14 | - | - | - | 仕様 |  |  | 0 |  | 0
LIXIL | 「サーモスL」縦すべり出し窓（オペレーター）(～2021/10) | ― | たてすべり出し | ― | 防犯複層ガラス | [27 empty] | 0
LIXIL | 「サーモスL」横すべり出し窓（オペレーター）(～2021/10) | 一重窓 | すべり出し | アルミ樹脂複合 | 3+G16+L3 | 1.2 | [11 empty] | 1.73 | 試験 | 0.51 | 0.3 | 0.12 | 0.32 | 0.21 | 0.09 | 仕様 |  |  | 0 |  | 0
LIXIL | 「サーモスL」横すべり出し窓（オペレーター）(～2021/10) | 一重窓 | すべり出し | アルミ樹脂複合 | 3+A16+L3 | 1.4 | [11 empty] | 1.92 | 試験 | 0.51 | 0.3 | 0.12 | 0.32 | 0.21 | 0.09 | 仕様 |  |  | 0 |  | 0
LIXIL | 「サーモスL」横すべり出し窓（オペレーター）(～2021/10) | 一重窓 | すべり出し | アルミ樹脂複合 | 4+A15+L3 | 1.4 | [11 empty] | 1.92 | 試験 | 0.51 | 0.3 | 0.12 | 0.32 | 0.21 | 0.09 | 仕様 |  |  | 0 |  | 0
LIXIL | 「サーモスL」横すべり出し窓（オペレーター）(～2021/10) | 一重窓 | すべり出し | アルミ樹脂複合 | （3+3）+G10+L5 | 1.5 | [11 empty] | 2.19 | 計算 | 0.51 | 0.3 | 0.12 | 0.32 | 0.21 | 0.09 | 仕様 |  |  | 0 |  | 0
LIXIL | 「サーモスL」横すべり出し窓（オペレーター）(～2021/10) | 一重窓 | すべり出し | アルミ樹脂複合 | （3+3）+A11+L4 | 1.7 | [11 empty] | 2.3 | 計算 | 0.51 | 0.3 | 0.12 | 0.32 | 0.21 | 0.09 | 仕様 |  |  | 0 |  | 0
LIXIL | 「サーモスL」横すべり出し窓（オペレーター）(～2021/10) | 一重窓 | すべり出し | アルミ樹脂複合 | （3+3）+A10+L5 | 1.8 | [11 empty] | 2.47 | 計算 | 0.51 | 0.3 | 0.12 | 0.32 | 0.21 | 0.09 | 仕様 |  |  | 0 |  | 0
LIXIL | 「サーモスL」横すべり出し窓（オペレーター）(～2021/10) | 一重窓 | すべり出し | アルミ樹脂複合 | (3+3)+A10+5 | 2.9 | [11 empty] | 3.29 | 計算 | 0.63 | 0.3 | 0.14 | - | - | - | 仕様 |  |  | 0 |  | 0
LIXIL | 「サーモスL」横すべり出し窓（オペレーター）(～2021/10) | ― | すべり出し | ― | 防犯複層ガラス | [27 empty] | 0
LIXIL | 「サーモスL」高所用横すべり出し窓(～2021/10) | 一重窓 | すべり出し | アルミ樹脂複合 | 3+G16+L3 | 1.2 | [11 empty] | 1.73 | 試験 | 0.51 | 0.3 | 0.12 | 0.32 | 0.21 | 0.09 | 仕様 |  |  | 0 |  | 0
LIXIL | 「サーモスL」高所用横すべり出し窓(～2021/10) | 一重窓 | すべり出し | アルミ樹脂複合 | 3+A16+L3 | 1.4 | [11 empty] | 1.92 | 試験 | 0.51 | 0.3 | 0.12 | 0.32 | 0.21 | 0.09 | 仕様 |  |  | 0 |  | 0
LIXIL | 「サーモスL」高所用横すべり出し窓(～2021/10) | 一重窓 | すべり出し | アルミ樹脂複合 | 4+A15+L3 | 1.4 | [11 empty] | 1.92 | 試験 | 0.51 | 0.3 | 0.12 | 0.32 | 0.21 | 0.09 | 仕様 |  |  | 0 |  | 0
LIXIL | 「サーモスL」高所用横すべり出し窓(～2021/10) | 一重窓 | すべり出し | アルミ樹脂複合 | （3+3）+G10+L5 | 1.5 | [11 empty] | 2.19 | 計算 | 0.51 | 0.3 | 0.12 | 0.32 | 0.21 | 0.09 | 仕様 |  |  | 0 |  | 0
LIXIL | 「サーモスL」高所用横すべり出し窓(～2021/10) | 一重窓 | すべり出し | アルミ樹脂複合 | （3+3）+A11+L4 | 1.7 | [11 empty] | 2.3 | 計算 | 0.51 | 0.3 | 0.12 | 0.32 | 0.21 | 0.09 | 仕様 |  |  | 0 |  | 0
LIXIL | 「サーモスL」高所用横すべり出し窓(～2021/10) | 一重窓 | すべり出し | アルミ樹脂複合 | （3+3）+A10+L5 | 1.8 | [11 empty] | 2.47 | 計算 | 0.51 | 0.3 | 0.12 | 0.32 | 0.21 | 0.09 | 仕様 |  |  | 0 |  | 0
LIXIL | 「サーモスL」高所用横すべり出し窓(～2021/10) | 一重窓 | すべり出し | アルミ樹脂複合 | (3+3)+A10+5 | 2.9 | [11 empty] | 3.29 | 計算 | 0.63 | 0.3 | 0.14 | - | - | - | 仕様 |  |  | 0 |  | 0
LIXIL | 「サーモスL」縦すべり出し窓（カムラッチ）(～2021/10) | 一重窓 | たてすべり出し | アルミ樹脂複合 | 3+G16+L3 | 1.2 | [11 empty] | 1.8 | 試験 | 0.51 | 0.3 | 0.12 | 0.32 | 0.21 | 0.09 | 仕様 |  |  | 0 |  | 0
LIXIL | 「サーモスL」縦すべり出し窓（カムラッチ）(～2021/10) | 一重窓 | たてすべり出し | アルミ樹脂複合 | 3+A16+L3 | 1.4 | [11 empty] | 1.95 | 試験 | 0.51 | 0.3 | 0.12 | 0.32 | 0.21 | 0.09 | 仕様 |  |  | 0 |  | 0
LIXIL | 「サーモスL」縦すべり出し窓（カムラッチ）(～2021/10) | 一重窓 | たてすべり出し | アルミ樹脂複合 | 4+A15+L3 | 1.4 | [11 empty] | 1.95 | 試験 | 0.51 | 0.3 | 0.12 | 0.32 | 0.21 | 0.09 | 仕様 |  |  | 0 |  | 0
LIXIL | 「サーモスL」縦すべり出し窓（カムラッチ）(～2021/10) | 一重窓 | たてすべり出し | アルミ樹脂複合 | （3+3）+G10+L5 | 1.5 | [11 empty] | 2.19 | 計算 | 0.51 | 0.3 | 0.12 | 0.32 | 0.21 | 0.09 | 仕様 |  |  | 0 |  | 0
LIXIL | 「サーモスL」縦すべり出し窓（カムラッチ）(～2021/10) | 一重窓 | たてすべり出し | アルミ樹脂複合 | （3+3）+A12+L3 | 1.6 | [11 empty] | 2.28 | 計算 | 0.51 | 0.3 | 0.12 | 0.32 | 0.21 | 0.09 | 仕様 |  |  | 0 |  | 0
LIXIL | 「サーモスL」縦すべり出し窓（カムラッチ）(～2021/10) | 一重窓 | たてすべり出し | アルミ樹脂複合 | （3+3）+A10+L5 | 1.8 | [11 empty] | 2.48 | 計算 | 0.51 | 0.3 | 0.12 | 0.32 | 0.21 | 0.09 | 仕様 |  |  | 0 |  | 0
LIXIL | 「サーモスL」縦すべり出し窓（カムラッチ）(～2021/10) | 一重窓 | たてすべり出し | アルミ樹脂複合 | (3+3)+A10+5 | 2.9 | [11 empty] | 3.31 | 計算 | 0.63 | 0.3 | 0.14 | - | - | - | 仕様 |  |  | 0 |  | 0
LIXIL | 「サーモスL」横すべり出し窓（カムラッチ）(～2021/10) | 一重窓 | すべり出し | アルミ樹脂複合 | 3+G16+L3 | 1.2 | [11 empty] | 1.8 | 試験 | 0.51 | 0.3 | 0.12 | 0.32 | 0.21 | 0.09 | 仕様 |  |  | 0 |  | 0
LIXIL | 「サーモスL」横すべり出し窓（カムラッチ）(～2021/10) | 一重窓 | すべり出し | アルミ樹脂複合 | 3+A16+L3 | 1.4 | [11 empty] | 1.95 | 試験 | 0.51 | 0.3 | 0.12 | 0.32 | 0.21 | 0.09 | 仕様 |  |  | 0 |  | 0
LIXIL | 「サーモスL」横すべり出し窓（カムラッチ）(～2021/10) | 一重窓 | すべり出し | アルミ樹脂複合 | 4+A15+L3 | 1.4 | [11 empty] | 1.95 | 試験 | 0.51 | 0.3 | 0.12 | 0.32 | 0.21 | 0.09 | 仕様 |  |  | 0 |  | 0
LIXIL | 「サーモスL」横すべり出し窓（カムラッチ）(～2021/10) | 一重窓 | すべり出し | アルミ樹脂複合 | （3+3）+G10+L5 | 1.5 | [11 empty] | 2.19 | 計算 | 0.51 | 0.3 | 0.12 | 0.32 | 0.21 | 0.09 | 仕様 |  |  | 0 |  | 0
LIXIL | 「サーモスL」横すべり出し窓（カムラッチ）(～2021/10) | 一重窓 | すべり出し | アルミ樹脂複合 | （3+3）+A12+L3 | 1.6 | [11 empty] | 2.28 | 計算 | 0.51 | 0.3 | 0.12 | 0.32 | 0.21 | 0.09 | 仕様 |  |  | 0 |  | 0
LIXIL | 「サーモスL」横すべり出し窓（カムラッチ）(～2021/10) | 一重窓 | すべり出し | アルミ樹脂複合 | （3+3）+A10+L5 | 1.8 | [11 empty] | 2.48 | 計算 | 0.51 | 0.3 | 0.12 | 0.32 | 0.21 | 0.09 | 仕様 |  |  | 0 |  | 0
LIXIL | 「サーモスL」横すべり出し窓（カムラッチ）(～2021/10) | 一重窓 | すべり出し | アルミ樹脂複合 | (3+3)+A10+5 | 2.9 | [11 empty] | 3.31 | 計算 | 0.63 | 0.3 | 0.14 | - | - | - | 仕様 |  |  | 0 |  | 0
LIXIL | 「サーモスL」縦すべり出し窓（オペレーター）(2021/11～) | 一重窓 | たてすべり出し | アルミ樹脂複合 | 3+G16+L3 | 1.2 | [11 empty] | 1.66 | 試験 | 0.51 | 0.3 | 0.12 | 0.32 | 0.21 | 0.09 | 仕様 |  |  | 0 |  | 0
LIXIL | 「サーモスL」縦すべり出し窓（オペレーター）(2021/11～) | 一重窓 | たてすべり出し | アルミ樹脂複合 | 3+A16+L3 | 1.4 | [11 empty] | 1.89 | 試験 | 0.51 | 0.3 | 0.12 | 0.32 | 0.21 | 0.09 | 仕様 |  |  | 0 |  | 0
LIXIL | 「サーモスL」縦すべり出し窓（オペレーター）(2021/11～) | 一重窓 | たてすべり出し | アルミ樹脂複合 | 4+A15+L3 | 1.4 | [11 empty] | 1.89 | 試験 | 0.51 | 0.3 | 0.12 | 0.32 | 0.21 | 0.09 | 仕様 |  |  | 0 |  | 0
LIXIL | 「サーモスL」縦すべり出し窓（オペレーター）(2021/11～) | 一重窓 | たてすべり出し | アルミ樹脂複合 | （3+3）+G10+L5 | 1.5 | [11 empty] | 2.06 | 試験 | 0.51 | 0.3 | 0.12 | 0.32 | 0.21 | 0.09 | 仕様 |  |  | 0 |  | 0
LIXIL | 「サーモスL」縦すべり出し窓（オペレーター）(2021/11～) | 一重窓 | たてすべり出し | アルミ樹脂複合 | （3+3）+A11+L4 | 1.7 | [11 empty] | 2.06 | 試験 | 0.51 | 0.3 | 0.12 | 0.32 | 0.21 | 0.09 | 仕様 |  |  | 0 |  | 0
LIXIL | 「サーモスL」縦すべり出し窓（オペレーター）(2021/11～) | 一重窓 | たてすべり出し | アルミ樹脂複合 | （3+3）+A10+L5 | 1.8 | [11 empty] | 2.38 | 計算 | 0.51 | 0.3 | 0.12 | 0.32 | 0.21 | 0.09 | 仕様 |  |  | 0 |  | 0
LIXIL | 「サーモスL」縦すべり出し窓（オペレーター）(2021/11～) | 一重窓 | たてすべり出し | アルミ樹脂複合 | (3+3)+A10+5 | 2.9 | [11 empty] | 3.31 | 計算 | 0.63 | 0.3 | 0.14 | - | - | - | 仕様 |  |  | 0 |  | 0
LIXIL | 「サーモスL」縦すべり出し窓（オペレーター）(2021/11～) | ― | たてすべり出し | ― | 防犯複層ガラス | [27 empty] | 0
LIXIL | 「サーモスL」横すべり出し窓（オペレーター）(2021/11～) | 一重窓 | すべり出し | アルミ樹脂複合 | 3+G16+L3 | 1.2 | [11 empty] | 1.66 | 試験 | 0.51 | 0.3 | 0.12 | 0.32 | 0.21 | 0.09 | 仕様 |  |  | 0 |  | 0
LIXIL | 「サーモスL」横すべり出し窓（オペレーター）(2021/11～) | 一重窓 | すべり出し | アルミ樹脂複合 | 3+A16+L3 | 1.4 | [11 empty] | 1.89 | 試験 | 0.51 | 0.3 | 0.12 | 0.32 | 0.21 | 0.09 | 仕様 |  |  | 0 |  | 0
LIXIL | 「サーモスL」横すべり出し窓（オペレーター）(2021/11～) | 一重窓 | すべり出し | アルミ樹脂複合 | 4+A15+L3 | 1.4 | [11 empty] | 1.89 | 試験 | 0.51 | 0.3 | 0.12 | 0.32 | 0.21 | 0.09 | 仕様 |  |  | 0 |  | 0
LIXIL | 「サーモスL」横すべり出し窓（オペレーター）(2021/11～) | 一重窓 | すべり出し | アルミ樹脂複合 | （3+3）+G10+L5 | 1.5 | [11 empty] | 2.06 | 試験 | 0.51 | 0.3 | 0.12 | 0.32 | 0.21 | 0.09 | 仕様 |  |  | 0 |  | 0
LIXIL | 「サーモスL」横すべり出し窓（オペレーター）(2021/11～) | 一重窓 | すべり出し | アルミ樹脂複合 | （3+3）+A11+L4 | 1.7 | [11 empty] | 2.06 | 試験 | 0.51 | 0.3 | 0.12 | 0.32 | 0.21 | 0.09 | 仕様 |  |  | 0 |  | 0
LIXIL | 「サーモスL」横すべり出し窓（オペレーター）(2021/11～) | 一重窓 | すべり出し | アルミ樹脂複合 | （3+3）+A10+L5 | 1.8 | [11 empty] | 2.38 | 計算 | 0.51 | 0.3 | 0.12 | 0.32 | 0.21 | 0.09 | 仕様 |  |  | 0 |  | 0
LIXIL | 「サーモスL」横すべり出し窓（オペレーター）(2021/11～) | 一重窓 | すべり出し | アルミ樹脂複合 | (3+3)+A10+5 | 2.9 | [11 empty] | 3.31 | 計算 | 0.63 | 0.3 | 0.14 | - | - | - | 仕様 |  |  | 0 |  | 0
LIXIL | 「サーモスL」横すべり出し窓（オペレーター）(2021/11～) | ― | すべり出し | ― | 防犯複層ガラス | [27 empty] | 0
LIXIL | 「サーモスL」高所用横すべり出し窓(2021/11～) | 一重窓 | すべり出し | アルミ樹脂複合 | 3+G16+L3 | 1.2 | [11 empty] | 1.66 | 試験 | 0.51 | 0.3 | 0.12 | 0.32 | 0.21 | 0.09 | 仕様 |  |  | 0 |  | 0
LIXIL | 「サーモスL」高所用横すべり出し窓(2021/11～) | 一重窓 | すべり出し | アルミ樹脂複合 | 3+A16+L3 | 1.4 | [11 empty] | 1.89 | 試験 | 0.51 | 0.3 | 0.12 | 0.32 | 0.21 | 0.09 | 仕様 |  |  | 0 |  | 0
LIXIL | 「サーモスL」高所用横すべり出し窓(2021/11～) | 一重窓 | すべり出し | アルミ樹脂複合 | 4+A15+L3 | 1.4 | [11 empty] | 1.89 | 試験 | 0.51 | 0.3 | 0.12 | 0.32 | 0.21 | 0.09 | 仕様 |  |  | 0 |  | 0
LIXIL | 「サーモスL」高所用横すべり出し窓(2021/11～) | 一重窓 | すべり出し | アルミ樹脂複合 | （3+3）+G10+L5 | 1.5 | [11 empty] | 2.06 | 試験 | 0.51 | 0.3 | 0.12 | 0.32 | 0.21 | 0.09 | 仕様 |  |  | 0 |  | 0
LIXIL | 「サーモスL」高所用横すべり出し窓(2021/11～) | 一重窓 | すべり出し | アルミ樹脂複合 | （3+3）+A11+L4 | 1.7 | [11 empty] | 2.06 | 試験 | 0.51 | 0.3 | 0.12 | 0.32 | 0.21 | 0.09 | 仕様 |  |  | 0 |  | 0
LIXIL | 「サーモスL」高所用横すべり出し窓(2021/11～) | 一重窓 | すべり出し | アルミ樹脂複合 | （3+3）+A10+L5 | 1.8 | [11 empty] | 2.38 | 計算 | 0.51 | 0.3 | 0.12 | 0.32 | 0.21 | 0.09 | 仕様 |  |  | 0 |  | 0
LIXIL | 「サーモスL」高所用横すべり出し窓(2021/11～) | 一重窓 | すべり出し | アルミ樹脂複合 | (3+3)+A10+5 | 2.9 | [11 empty] | 3.31 | 計算 | 0.63 | 0.3 | 0.14 | - | - | - | 仕様 |  |  | 0 |  | 0
LIXIL | 「サーモスL」縦すべり出し窓（カムラッチ）(2021/11～) | 一重窓 | たてすべり出し | アルミ樹脂複合 | 3+G16+L3 | 1.2 | [11 empty] | 1.66 | 試験 | 0.51 | 0.3 | 0.12 | 0.32 | 0.21 | 0.09 | 仕様 |  |  | 0 |  | 0
LIXIL | 「サーモスL」縦すべり出し窓（カムラッチ）(2021/11～) | 一重窓 | たてすべり出し | アルミ樹脂複合 | 3+A16+L3 | 1.4 | [11 empty] | 1.89 | 試験 | 0.51 | 0.3 | 0.12 | 0.32 | 0.21 | 0.09 | 仕様 |  |  | 0 |  | 0
LIXIL | 「サーモスL」縦すべり出し窓（カムラッチ）(2021/11～) | 一重窓 | たてすべり出し | アルミ樹脂複合 | 4+A15+L3 | 1.4 | [11 empty] | 1.89 | 試験 | 0.51 | 0.3 | 0.12 | 0.32 | 0.21 | 0.09 | 仕様 |  |  | 0 |  | 0
LIXIL | 「サーモスL」縦すべり出し窓（カムラッチ）(2021/11～) | 一重窓 | たてすべり出し | アルミ樹脂複合 | （3+3）+G10+L5 | 1.5 | [11 empty] | 2.06 | 試験 | 0.51 | 0.3 | 0.12 | 0.32 | 0.21 | 0.09 | 仕様 |  |  | 0 |  | 0
LIXIL | 「サーモスL」縦すべり出し窓（カムラッチ）(2021/11～) | 一重窓 | たてすべり出し | アルミ樹脂複合 | （3+3）+A12+L3 | 1.6 | [11 empty] | 2.06 | 試験 | 0.51 | 0.3 | 0.12 | 0.32 | 0.21 | 0.09 | 仕様 |  |  | 0 |  | 0
LIXIL | 「サーモスL」縦すべり出し窓（カムラッチ）(2021/11～) | 一重窓 | たてすべり出し | アルミ樹脂複合 | （3+3）+A10+L5 | 1.8 | [11 empty] | 2.38 | 計算 | 0.51 | 0.3 | 0.12 | 0.32 | 0.21 | 0.09 | 仕様 |  |  | 0 |  | 0
LIXIL | 「サーモスL」縦すべり出し窓（カムラッチ）(2021/11～) | 一重窓 | たてすべり出し | アルミ樹脂複合 | (3+3)+A10+5 | 2.9 | [11 empty] | 3.31 | 計算 | 0.63 | 0.3 | 0.14 | - | - | - | 仕様 |  |  | 0 |  | 0
LIXIL | 「サーモスL」横すべり出し窓（カムラッチ）(2021/11～) | 一重窓 | すべり出し | アルミ樹脂複合 | 3+G16+L3 | 1.2 | [11 empty] | 1.66 | 試験 | 0.51 | 0.3 | 0.12 | 0.32 | 0.21 | 0.09 | 仕様 |  |  | 0 |  | 0
LIXIL | 「サーモスL」横すべり出し窓（カムラッチ）(2021/11～) | 一重窓 | すべり出し | アルミ樹脂複合 | 3+A16+L3 | 1.4 | [11 empty] | 1.89 | 試験 | 0.51 | 0.3 | 0.12 | 0.32 | 0.21 | 0.09 | 仕様 |  |  | 0 |  | 0
LIXIL | 「サーモスL」横すべり出し窓（カムラッチ）(2021/11～) | 一重窓 | すべり出し | アルミ樹脂複合 | 4+A15+L3 | 1.4 | [11 empty] | 1.89 | 試験 | 0.51 | 0.3 | 0.12 | 0.32 | 0.21 | 0.09 | 仕様 |  |  | 0 |  | 0
LIXIL | 「サーモスL」横すべり出し窓（カムラッチ）(2021/11～) | 一重窓 | すべり出し | アルミ樹脂複合 | （3+3）+G10+L5 | 1.5 | [11 empty] | 2.06 | 試験 | 0.51 | 0.3 | 0.12 | 0.32 | 0.21 | 0.09 | 仕様 |  |  | 0 |  | 0
LIXIL | 「サーモスL」横すべり出し窓（カムラッチ）(2021/11～) | 一重窓 | すべり出し | アルミ樹脂複合 | （3+3）+A12+L3 | 1.6 | [11 empty] | 2.06 | 試験 | 0.51 | 0.3 | 0.12 | 0.32 | 0.21 | 0.09 | 仕様 |  |  | 0 |  | 0
LIXIL | 「サーモスL」横すべり出し窓（カムラッチ）(2021/11～) | 一重窓 | すべり出し | アルミ樹脂複合 | （3+3）+A10+L5 | 1.8 | [11 empty] | 2.38 | 計算 | 0.51 | 0.3 | 0.12 | 0.32 | 0.21 | 0.09 | 仕様 |  |  | 0 |  | 0
LIXIL | 「サーモスL」横すべり出し窓（カムラッチ）(2021/11～) | 一重窓 | すべり出し | アルミ樹脂複合 | (3+3)+A10+5 | 2.9 | [11 empty] | 3.31 | 計算 | 0.63 | 0.3 | 0.14 | - | - | - | 仕様 |  |  | 0 |  | 0
LIXIL | 「サーモスL」ルーバー窓ＩＦ | 一重窓 | ルーバー | アルミ樹脂複合 | 6,6 | [12 empty] | 3.47 | 試験 | 0.63 | 0.3 | 0.14 | - | - | - | 仕様 |  |  | 0 |  | 0
LIXIL | 「サーモスL」ルーバー窓ＩＦ | 一重窓 | ルーバー | アルミ樹脂複合 | 6,6.8 | [12 empty] | 3.47 | 試験 | 0.63 | 0.3 | 0.14 | - | - | - | 仕様 |  |  | 0 |  | 0
LIXIL | 「サーモスL」ＦＩＸ窓（外押縁タイプ） | 一重窓 | FIX | アルミ樹脂複合 | 3+G16+L3 | 1.2 | [11 empty] | 1.44 | 計算 | 0.51 | 0.3 | 0.12 | 0.32 | 0.21 | 0.09 | 仕様 |  |  | 0 |  | 0
LIXIL | 「サーモスL」ＦＩＸ窓（外押縁タイプ） | 一重窓 | FIX | アルミ樹脂複合 | 3+A16+L3 | 1.4 | [11 empty] | 1.61 | 計算 | 0.51 | 0.3 | 0.12 | 0.32 | 0.21 | 0.09 | 仕様 |  |  | 0 |  | 0
LIXIL | 「サーモスL」ＦＩＸ窓（外押縁タイプ） | 一重窓 | FIX | アルミ樹脂複合 | 4+A15+L3 | 1.4 | [11 empty] | 1.61 | 計算 | 0.51 | 0.3 | 0.12 | 0.32 | 0.21 | 0.09 | 仕様 |  |  | 0 |  | 0
LIXIL | 「サーモスL」ＦＩＸ窓（外押縁タイプ） | 一重窓 | FIX | アルミ樹脂複合 | （3+3）+G10+L5 | 1.5 | [11 empty] | 1.86 | 計算 | 0.51 | 0.3 | 0.12 | 0.32 | 0.21 | 0.09 | 仕様 |  |  | 0 |  | 0
LIXIL | 「サーモスL」ＦＩＸ窓（外押縁タイプ） | 一重窓 | FIX | アルミ樹脂複合 | （3+3）+A11+L4 | 1.7 | [11 empty] | 1.86 | 計算 | 0.51 | 0.3 | 0.12 | 0.32 | 0.21 | 0.09 | 仕様 |  |  | 0 |  | 0
LIXIL | 「サーモスL」ＦＩＸ窓（外押縁タイプ） | 一重窓 | FIX | アルミ樹脂複合 | （3+3）+A10+L5 | 1.8 | [11 empty] | 1.98 | 計算 | 0.51 | 0.3 | 0.12 | 0.32 | 0.21 | 0.09 | 仕様 |  |  | 0 |  | 0
LIXIL | 「サーモスL」ＦＩＸ窓（外押縁タイプ） | 一重窓 | FIX | アルミ樹脂複合 | (3+3)+A10+5 | 2.9 | [11 empty] | 2.88 | 計算 | 0.63 | 0.3 | 0.14 | - | - | - | 仕様 |  |  | 0 |  | 0
LIXIL | 「サーモスL」ＦＩＸ窓（外押縁タイプ） | ― | FIX | ― | 防犯複層ガラス | [27 empty] | 0
LIXIL | 「サーモスL」ＦＩＸ窓（内押縁タイプ） | 一重窓 | FIX | アルミ樹脂複合 | 3+G16+L3 | 1.2 | [11 empty] | 1.66 | 計算 | 0.51 | 0.3 | 0.12 | 0.32 | 0.21 | 0.09 | 仕様 |  |  | 0 |  | 0
LIXIL | 「サーモスL」ＦＩＸ窓（内押縁タイプ） | 一重窓 | FIX | アルミ樹脂複合 | (3+3)+G14+L5 | 1.2 | [11 empty] | 1.66 | 計算 | 0.51 | 0.3 | 0.12 | 0.32 | 0.21 | 0.09 | 仕様 |  |  | 0 |  | 0
LIXIL | 「サーモスL」ＦＩＸ窓（内押縁タイプ） | 一重窓 | FIX | アルミ樹脂複合 | 3+A16+L3 | 1.4 | [11 empty] | 1.84 | 計算 | 0.51 | 0.3 | 0.12 | 0.32 | 0.21 | 0.09 | 仕様 |  |  | 0 |  | 0
LIXIL | 「サーモスL」ＦＩＸ窓（内押縁タイプ） | 一重窓 | FIX | アルミ樹脂複合 | (3+3)+A14+L5 | 1.5 | [11 empty] | 1.92 | 計算 | 0.51 | 0.3 | 0.12 | 0.32 | 0.21 | 0.09 | 仕様 |  |  | 0 |  | 0
LIXIL | 「サーモスL」ＦＩＸ窓（内押縁タイプ） | 一重窓 | FIX | アルミ樹脂複合 | 3+A16+3 | 2.9 | [11 empty] | 3.09 | 計算 | 0.63 | 0.3 | 0.14 | - | - | - | 仕様 |  |  | 0 |  | 0
LIXIL | 「サーモスL」ＦＩＸ窓（内押縁タイプ） | 一重窓 | FIX | アルミ樹脂複合 | (3+3)+A14+5 | 2.9 | [11 empty] | 3.09 | 計算 | 0.63 | 0.3 | 0.14 | - | - | - | 仕様 |  |  | 0 |  | 0
LIXIL | 「サーモスL」内倒し窓 | 一重窓 | 内倒し | アルミ樹脂複合 | 3+G16+L3 | 1.2 | [11 empty] | 1.8 | 試験 | 0.51 | 0.3 | 0.12 | 0.32 | 0.21 | 0.09 | 仕様 |  |  | 0 |  | 0
LIXIL | 「サーモスL」内倒し窓 | 一重窓 | 内倒し | アルミ樹脂複合 | 3+A16+L3 | 1.4 | [11 empty] | 1.95 | 試験 | 0.51 | 0.3 | 0.12 | 0.32 | 0.21 | 0.09 | 仕様 |  |  | 0 |  | 0
LIXIL | 「サーモスL」内倒し窓 | 一重窓 | 内倒し | アルミ樹脂複合 | 4+A15+L3 | 1.4 | [11 empty] | 1.95 | 試験 | 0.51 | 0.3 | 0.12 | 0.32 | 0.21 | 0.09 | 仕様 |  |  | 0 |  | 0
LIXIL | 「サーモスL」内倒し窓 | 一重窓 | 内倒し | アルミ樹脂複合 | （3+3）+G10+L5 | 1.5 | [11 empty] | 2.19 | 計算 | 0.51 | 0.3 | 0.12 | 0.32 | 0.21 | 0.09 | 仕様 |  |  | 0 |  | 0
LIXIL | 「サーモスL」内倒し窓 | 一重窓 | 内倒し | アルミ樹脂複合 | （3+3）+A12+L3 | 1.6 | [11 empty] | 2.28 | 計算 | 0.51 | 0.3 | 0.12 | 0.32 | 0.21 | 0.09 | 仕様 |  |  | 0 |  | 0
LIXIL | 「サーモスL」内倒し窓 | 一重窓 | 内倒し | アルミ樹脂複合 | （3+3）+A10+L5 | 1.8 | [11 empty] | 2.48 | 計算 | 0.51 | 0.3 | 0.12 | 0.32 | 0.21 | 0.09 | 仕様 |  |  | 0 |  | 0
LIXIL | 「サーモスL」内倒し窓 | 一重窓 | 内倒し | アルミ樹脂複合 | (3+3)+A10+5 | 2.9 | [11 empty] | 3.31 | 計算 | 0.63 | 0.3 | 0.14 | - | - | - | 仕様 |  |  | 0 |  | 0
LIXIL | 「サーモスL」外倒し窓 | 一重窓 | 外倒し | アルミ樹脂複合 | 3+G16+L3 | 1.2 | [11 empty] | 1.8 | 試験 | 0.51 | 0.3 | 0.12 | 0.32 | 0.21 | 0.09 | 仕様 |  |  | 0 |  | 0
LIXIL | 「サーモスL」外倒し窓 | 一重窓 | 外倒し | アルミ樹脂複合 | 3+A16+L3 | 1.4 | [11 empty] | 1.95 | 試験 | 0.51 | 0.3 | 0.12 | 0.32 | 0.21 | 0.09 | 仕様 |  |  | 0 |  | 0
LIXIL | 「サーモスL」外倒し窓 | 一重窓 | 外倒し | アルミ樹脂複合 | 4+A15+L3 | 1.4 | [11 empty] | 1.95 | 試験 | 0.51 | 0.3 | 0.12 | 0.32 | 0.21 | 0.09 | 仕様 |  |  | 0 |  | 0
LIXIL | 「サーモスL」外倒し窓 | 一重窓 | 外倒し | アルミ樹脂複合 | （3+3）+G10+L5 | 1.5 | [11 empty] | 2.19 | 計算 | 0.51 | 0.3 | 0.12 | 0.32 | 0.21 | 0.09 | 仕様 |  |  | 0 |  | 0
LIXIL | 「サーモスL」外倒し窓 | 一重窓 | 外倒し | アルミ樹脂複合 | （3+3）+A12+L3 | 1.6 | [11 empty] | 2.28 | 計算 | 0.51 | 0.3 | 0.12 | 0.32 | 0.21 | 0.09 | 仕様 |  |  | 0 |  | 0
LIXIL | 「サーモスL」外倒し窓 | 一重窓 | 外倒し | アルミ樹脂複合 | （3+3）+A10+L5 | 1.8 | [11 empty] | 2.48 | 計算 | 0.51 | 0.3 | 0.12 | 0.32 | 0.21 | 0.09 | 仕様 |  |  | 0 |  | 0
LIXIL | 「サーモスL」外倒し窓 | 一重窓 | 外倒し | アルミ樹脂複合 | (3+3)+A10+5 | 2.9 | [11 empty] | 3.31 | 計算 | 0.63 | 0.3 | 0.14 | - | - | - | 仕様 |  |  | 0 |  | 0
LIXIL | 「サーモスL」装飾引違い窓 | 一重窓 | 引違い | アルミ樹脂複合 | 3+G16+L3 | 1.2 | [11 empty] | 1.89 | 試験 | 0.51 | 0.3 | 0.12 | 0.32 | 0.21 | 0.09 | 仕様 |  |  | 0 |  |  | 0
LIXIL | 「サーモスL」装飾引違い窓 | 一重窓 | 引違い | アルミ樹脂複合 | 3+A16+L3 | 1.4 | [11 empty] | 2.05 | 試験 | 0.51 | 0.3 | 0.12 | 0.32 | 0.21 | 0.09 | 仕様 |  |  | 0 |  |  | 0
LIXIL | 「サーモスL」装飾引違い窓 | 一重窓 | 引違い | アルミ樹脂複合 | （3+3）+A12+L3 | 1.6 | [11 empty] | 2.16 | 試験 | 0.51 | 0.3 | 0.12 | 0.32 | 0.21 | 0.09 | 仕様 |  |  | 0 |  | 0
LIXIL | 「サーモスL」装飾引違い窓 | 一重窓 | 引違い | アルミ樹脂複合 | （3+3）+A11+L4 | 1.7 | [11 empty] | 2.22 | 試験 | 0.51 | 0.3 | 0.12 | 0.32 | 0.21 | 0.09 | 仕様 |  |  | 0 |  | 0
LIXIL | 「サーモスL」装飾引違い窓 | 一重窓 | 引違い | アルミ樹脂複合 | （3+3）+A10+L5 | 1.8 | [11 empty] | 2.35 | 試験 | 0.51 | 0.3 | 0.12 | 0.32 | 0.21 | 0.09 | 仕様 |  |  | 0 |  | 0
LIXIL | 「サーモスL」装飾引違い窓 | 一重窓 | 引違い | アルミ樹脂複合 | (3+3)+A10+5 | 2.9 | [11 empty] | 3.06 | 試験 | 0.63 | 0.3 | 0.14 | - | - | - | 仕様 |  |  | 0 |  | 0
LIXIL | 「サーモスL」装飾引違い窓 | ― | 引違い | ― | 防犯複層ガラス | [27 empty] | 0
LIXIL | 「サーモスL」テラスドア | ドア | テラスドア | アルミ樹脂複合 | 3+G16+L3 | 1.2 | [11 empty] | 1.93 | 計算 | 0.51 | 0.3 | 0.12 | 0.32 | 0.21 | 0.09 | 仕様 |  |  | 0 |  |  | 0
LIXIL | 「サーモスL」テラスドア | ドア | テラスドア | アルミ樹脂複合 | （3+3）+G10+L5 | 1.5 | [11 empty] | 2.16 | 計算 | 0.51 | 0.3 | 0.12 | 0.32 | 0.21 | 0.09 | 仕様 |  |  | 0 |  | 0
LIXIL | 「サーモスL」テラスドア | ドア | テラスドア | アルミ樹脂複合 | （3+3）+A12+L3 | 1.6 | [11 empty] | 2.21 | 計算 | 0.51 | 0.3 | 0.12 | 0.32 | 0.21 | 0.09 | 仕様 |  |  | 0 |  | 0
LIXIL | 「サーモスL」テラスドア | ドア | テラスドア | アルミ樹脂複合 | （3+3）+A10+L5 | 1.8 | [11 empty] | 2.38 | 計算 | 0.51 | 0.3 | 0.12 | 0.32 | 0.21 | 0.09 | 仕様 |  |  | 0 |  | 0
LIXIL | 「サーモスL」テラスドア | ドア | テラスドア | アルミ樹脂複合 | (3+3)+A10+5 | 2.9 | [11 empty] | 3.1 | 計算 | 0.63 | 0.3 | 0.14 | - | - | - | 仕様 |  |  | 0 |  | 0
LIXIL | 「サーモスL」テラスドア | ― | テラスドア | ― | 防犯複層ガラス | [27 empty] | 0
LIXIL | 「サーモスL」勝手口ドア | ドア | 勝手口ドア | アルミ樹脂複合 | 3+G16+L3 | 1.2 | [11 empty] | 1.93 | 計算 | 0.51 | 0.3 | 0.12 | 0.32 | 0.21 | 0.09 | 仕様 |  |  | 0 |  |  | 0
LIXIL | 「サーモスL」勝手口ドア | ドア | 勝手口ドア | アルミ樹脂複合 | （3+3）+G10+L5 | 1.5 | [11 empty] | 2.16 | 計算 | 0.51 | 0.3 | 0.12 | 0.32 | 0.21 | 0.09 | 仕様 |  |  | 0 |  | 0
LIXIL | 「サーモスL」勝手口ドア | ドア | 勝手口ドア | アルミ樹脂複合 | （3+3）+A12+L3 | 1.6 | [11 empty] | 2.21 | 計算 | 0.51 | 0.3 | 0.12 | 0.32 | 0.21 | 0.09 | 仕様 |  |  | 0 |  | 0
LIXIL | 「サーモスL」勝手口ドア | ドア | 勝手口ドア | アルミ樹脂複合 | （3+3）+A10+L5 | 1.8 | [11 empty] | 2.38 | 計算 | 0.51 | 0.3 | 0.12 | 0.32 | 0.21 | 0.09 | 仕様 |  |  | 0 |  | 0
LIXIL | 「サーモスL」勝手口ドア | ドア | 勝手口ドア | アルミ樹脂複合 | (3+3)+A10+5 | 2.9 | [11 empty] | 3.1 | 計算 | 0.63 | 0.3 | 0.14 | - | - | - | 仕様 |  |  | 0 |  | 0
LIXIL | 「サーモスL」勝手口ドア | ― | 勝手口ドア | ― | 防犯複層ガラス | [27 empty] | 0
LIXIL | 「サーモスL」採風勝手口ドアＦＳ | ドア | 勝手口ドア | アルミ樹脂複合 | 3+G16+L3 | 1.1 | [11 empty] | 2.03 | 計算 | - | - | - | 0.32 | 0.21 | 0.09 | 仕様 |  |  | 0 |  |  | 0
LIXIL | 「サーモスL」採風勝手口ドアＦＳ | ドア | 勝手口ドア | アルミ樹脂複合 | 3+G16+L3 | 1.2 | [11 empty] | 2.11 | 計算 | 0.51 | 0.3 | 0.12 | 0.32 | 0.21 | 0.09 | 仕様 |  |  | 0 |  |  | 0
LIXIL | 「サーモスL」採風勝手口ドアＦＳ | ドア | 勝手口ドア | アルミ樹脂複合 | 3+A16+L3 | 1.4 | [11 empty] | 2.27 | 計算 | 0.51 | 0.3 | 0.12 | 0.32 | 0.21 | 0.09 | 仕様 |  |  | 0 |  |  | 0
LIXIL | 「サーモスL」採風勝手口ドアＦＳ | ドア | 勝手口ドア | アルミ樹脂複合 | （3+3）+A12+L3 | 1.6 | [11 empty] | 2.43 | 計算 | 0.51 | 0.3 | 0.12 | 0.32 | 0.21 | 0.09 | 仕様 |  |  | 0 |  |  | 0
LIXIL | 「サーモスL」採風勝手口ドアＦＳ | ドア | 勝手口ドア | アルミ樹脂複合 | （3+3）+A10+L5 | 1.8 | [11 empty] | 2.59 | 計算 | 0.51 | 0.3 | 0.12 | 0.32 | 0.21 | 0.09 | 仕様 |  |  | 0 |  |  | 0
LIXIL | 「サーモスL」採風勝手口ドアＦＳ | ドア | 勝手口ドア | アルミ樹脂複合 | (3+3)+A10+5 | 2.9 | [11 empty] | 3.47 | 計算 | 0.63 | 0.3 | 0.14 | - | - | - | 仕様 |  |  | 0 |  |  | 0
LIXIL | 「サーモスL」採風勝手口ドアＦＳ | ドア | 勝手口ドア | アルミ樹脂複合 | 4+G15+L3 | [6 empty] | 0 | [6 empty] | 仕様 | 0.51 | 0.3 | 0.12 | 0.32 | 0.21 | 0.09 | 仕様 |  |  | 0 |  | 0
LIXIL | 「サーモスL」採風勝手口ドアＦＳ | ドア | 勝手口ドア | アルミ樹脂複合 | 4+A15+L3 | [7 empty] | 0 | [5 empty] | 仕様 | 0.51 | 0.3 | 0.12 | 0.32 | 0.21 | 0.09 | 仕様 |  |  | 0 |  | 0
LIXIL | 「サーモスL」採風勝手口ドアＦＳ | ドア | 勝手口ドア | アルミ樹脂複合 | 4+A15+3 | [8 empty] | 0 |  |  |  |  | 仕様 | 0.63 | 0.3 | 0.14 | - | - | - | 仕様 |  |  | 0 |  | 0
LIXIL | 「サーモスL」採風勝手口ドアＦＳ | ― | 勝手口ドア | ― | 防犯複層ガラス | [27 empty] | 0
LIXIL | 「防火戸ＦＧ－L」単体引違い窓 | 一重窓 | 引違い | アルミ樹脂複合 | 耐熱強化5+G14+L3 | 1.1 | [11 empty] | 2.03 | 計算 | - | - | - | 0.32 | 0.21 | 0.09 | 仕様 | 0 | EB-2760 （マド） | 0 |  |  | 0
LIXIL | 「防火戸ＦＧ－L」単体引違い窓 | 一重窓 | 引違い | アルミ樹脂複合 | 耐熱強化6.5+G11+L4 | 1.3 | [11 empty] | 2.19 | 計算 | - | - | - | 0.32 | 0.21 | 0.09 | 仕様 | 0 | EB-1670-4(マド) EB-2718(マド) EB- | 0 |  | 0
LIXIL | 「防火戸ＦＧ－L」単体引違い窓 | 一重窓 | 引違い | アルミ樹脂複合 | 6.8+G12+L3 | 1.3 | [11 empty] | 2.19 | 計算 | 0.51 | 0.3 | 0.12 | 0.32 | 0.21 | 0.09 | 仕様 | 0 | EB-1670-4(マド) EB-2718(マド) | 0 |  | 0
LIXIL | 「防火戸ＦＧ－L」単体引違い窓 | 一重窓 | 引違い | アルミ樹脂複合 | 6.8+G11+L4 | 1.4 | [11 empty] | 2.27 | 計算 | 0.51 | 0.3 | 0.12 | - | - | - | 仕様 | 0 | EB-1670-4(マド) EB-2718(マド) EB-1876-3(テラス) EB-2719(テラス) | 0 |  | 0
LIXIL | 「防火戸ＦＧ－L」単体引違い窓 | 一重窓 | 引違い | アルミ樹脂複合 | 6.8+A11+L4 | 1.7 | [11 empty] | 2.31 | 試験 | 0.51 | 0.3 | 0.12 | 0.32 | 0.21 | 0.09 | 仕様 | 0 | EB-1670-4(マド) EB-2718(マド) EB-1876-3(テラス) EB-2719(テラス) | 0 |  | 0
LIXIL | 「防火戸ＦＧ－L」単体引違い窓 | 一重窓 | 引違い | アルミ樹脂複合 | 6.8+A10+L5 | 1.8 | [11 empty] | 2.59 | 計算 | 0.51 | 0.3 | 0.12 | 0.32 | 0.21 | 0.09 | 仕様 | 0 | EB-1670-4(マド) EB-2718(マド) EB-1876-3(テラス) EB-2719(テラス) | 0 |  | 0
LIXIL | 「防火戸ＦＧ－L」シャッター付引違い窓 | 一重窓 | シャッターサッシ | アルミ樹脂複合 | 3+G16+L3 | 1.2 | [11 empty] | 1.74 | 試験 | 0.51 | 0.3 | 0.12 | 0.32 | 0.21 | 0.09 | 仕様 | 0 | EB-1917-5(手動) EB-1859-5(リモコン電動) EB-1918-3(電動標準) | 0 |  |  | 0
LIXIL | 「防火戸ＦＧ－L」シャッター付引違い窓 | 一重窓 | シャッターサッシ | アルミ樹脂複合 | 3+A16+L3 | 1.4 | [11 empty] | 1.88 | 試験 | 0.51 | 0.3 | 0.12 | 0.32 | 0.21 | 0.09 | 仕様 | 0 | EB-1917-5(手動) EB-1859-5(リモコン電動) EB-1918-3(電動標準) | 0 |  |  | 0
LIXIL | 「防火戸ＦＧ－L」シャッター付引違い窓 | 一重窓 | シャッターサッシ | アルミ樹脂複合 | （3+3）+A12+L3 | 1.6 | [11 empty] | 1.97 | 試験 | 0.51 | 0.3 | 0.12 | 0.32 | 0.21 | 0.09 | 仕様 | 0 | EB-1917-5(手動) EB-1859-5(リモコン電動) EB-1918-3(電動標準) | 0 |  | 0
LIXIL | 「防火戸ＦＧ－L」シャッター付引違い窓 | 一重窓 | シャッターサッシ | アルミ樹脂複合 | （3+3）+A11+L4 | 1.7 | [11 empty] | 2.02 | 試験 | 0.51 | 0.3 | 0.12 | 0.32 | 0.21 | 0.09 | 仕様 | 0 | EB-1917-5(手動) EB-1859-5(リモコン電動) EB-1918-3(電動標準) | 0 |  | 0
LIXIL | 「防火戸ＦＧ－L」シャッター付引違い窓 | 一重窓 | シャッターサッシ | アルミ樹脂複合 | (3+3)+A10+L5 | 1.8 | [11 empty] | 2.13 | 試験 | 0.51 | 0.3 | 0.12 | 0.32 | 0.21 | 0.09 | 仕様 | 0 | EB-1917-5(手動) EB-1859-5(リモコン電動) EB-1918-3(電動標準) | 0 |  | 0
LIXIL | 「防火戸ＦＧ－L」シャッター付引違い窓 | 一重窓 | シャッターサッシ | アルミ樹脂複合 | (3+3)+A10+5 | 2.9 | [11 empty] | 2.71 | 試験 | 0.63 | 0.3 | 0.14 | - | - | - | 仕様 | 0 | EB-1917-5(手動) EB-1859-5(リモコン電動) EB-1918-3(電動標準) | 0 |  | 0
LIXIL | 「防火戸ＦＧ－L」面格子付引違い窓 | 一重窓 | 面格子サッシ | アルミ樹脂複合 | 6.8+G12+L3 | 1.3 | [11 empty] | 2.19 | 計算 | 0.51 | 0.3 | 0.12 | 0.32 | 0.21 | 0.09 | 仕様 | 0 | EB-1670-4(マド) EB-2718(マド) | 0 |  | 0
LIXIL | 「防火戸ＦＧ－L」面格子付引違い窓 | 一重窓 | 面格子サッシ | アルミ樹脂複合 | 6.8+G11+L4 | 1.4 | [11 empty] | 2.27 | 計算 | 0.51 | 0.3 | 0.12 | - | - | - | 仕様 | 0 | EB-1670-4(マド) EB-2718(マド) EB-1876-3(テラス) EB-2719(テラス) | 0 |  | 0
LIXIL | 「防火戸ＦＧ－L」面格子付引違い窓 | 一重窓 | 面格子サッシ | アルミ樹脂複合 | 6.8+A11+L4 | 1.7 | [11 empty] | 2.31 | 試験 | 0.51 | 0.3 | 0.12 | 0.32 | 0.21 | 0.09 | 仕様 | 0 | EB-1670-4(マド) EB-2718(マド) EB-1876-3(テラス) EB-2719(テラス) | 0 |  | 0
LIXIL | 「防火戸ＦＧ－L」面格子付引違い窓 | 一重窓 | 面格子サッシ | アルミ樹脂複合 | 6.8+A10+L5 | 1.8 | [11 empty] | 2.59 | 計算 | 0.51 | 0.3 | 0.12 | 0.32 | 0.21 | 0.09 | 仕様 | 0 | EB-1670-4(マド) EB-2718(マド) EB-1876-3(テラス) EB-2719(テラス) | 0 |  | 0
LIXIL | 「防火戸ＦＧ－L」上げ下げ窓ＦＳ | 一重窓 | 上げ下げ | アルミ樹脂複合 | 6.8+G12+L3 | 1.3 | [11 empty] | 2.19 | 計算 | 0.51 | 0.3 | 0.12 | 0.32 | 0.21 | 0.09 | 仕様 | 0 | EB-1967 | 0 |  | 0
LIXIL | 「防火戸ＦＧ－L」上げ下げ窓ＦＳ | 一重窓 | 上げ下げ | アルミ樹脂複合 | 6.8+G11+L4 | 1.4 | [11 empty] | 2.27 | 計算 | 0.51 | 0.3 | 0.12 | - | - | - | 仕様 | 0 | EB-1967 | 0 |  | 0
LIXIL | 「防火戸ＦＧ－L」上げ下げ窓ＦＳ | 一重窓 | 上げ下げ | アルミ樹脂複合 | 6.8+A12+L3 | 1.6 | [11 empty] | 2.43 | 計算 | - | - | - | 0.32 | 0.21 | 0.09 | 仕様 | 0 | EB-1967 | 0 |  | 0
LIXIL | 「防火戸ＦＧ－L」上げ下げ窓ＦＳ | 一重窓 | 上げ下げ | アルミ樹脂複合 | 6.8+A11+L4 | 1.7 | [11 empty] | 2.51 | 計算 | 0.51 | 0.3 | 0.12 | 0.32 | 0.21 | 0.09 | 仕様 | 0 | EB-1967 | 0 |  | 0
LIXIL | 「防火戸ＦＧ－L」上げ下げ窓ＦＳ | 一重窓 | 上げ下げ | アルミ樹脂複合 | 6.8+A10+L5 | 1.8 | [11 empty] | 2.59 | 計算 | 0.51 | 0.3 | 0.12 | 0.32 | 0.21 | 0.09 | 仕様 | 0 | EB-1967 | 0 |  | 0
LIXIL | 「防火戸ＦＧ－L」上げ下げ窓ＦＳ | 一重窓 | 上げ下げ | アルミ樹脂複合 | 6.8+A8+（L3+3) | 2.1 | [11 empty] | 2.83 | 計算 | 0.63 | 0.3 | 0.14 | - | - | - | 仕様 | 0 | EB-1967 | 0 |  | 0
LIXIL | 「防火戸ＦＧ－L」面格子付上げ下げ窓ＦＳ | 一重窓 | 上げ下げ | アルミ樹脂複合 | 6.8+G12+L3 | 1.3 | [11 empty] | 2.19 | 計算 | 0.51 | 0.3 | 0.12 | 0.32 | 0.21 | 0.09 | 仕様 | 0 | EB-1967 | 0 |  | 0
LIXIL | 「防火戸ＦＧ－L」面格子付上げ下げ窓ＦＳ | 一重窓 | 上げ下げ | アルミ樹脂複合 | 6.8+G11+L4 | 1.4 | [11 empty] | 2.27 | 計算 | 0.51 | 0.3 | 0.12 | - | - | - | 仕様 | 0 | EB-1967 | 0 |  | 0
LIXIL | 「防火戸ＦＧ－L」面格子付上げ下げ窓ＦＳ | 一重窓 | 上げ下げ | アルミ樹脂複合 | 6.8+A12+L3 | 1.6 | [11 empty] | 2.43 | 計算 | - | - | - | 0.32 | 0.21 | 0.09 | 仕様 | 0 | EB-1967 | 0 |  | 0
LIXIL | 「防火戸ＦＧ－L」面格子付上げ下げ窓ＦＳ | 一重窓 | 上げ下げ | アルミ樹脂複合 | 6.8+A11+L4 | 1.7 | [11 empty] | 2.51 | 計算 | 0.51 | 0.3 | 0.12 | 0.32 | 0.21 | 0.09 | 仕様 | 0 | EB-1967 | 0 |  | 0
LIXIL | 「防火戸ＦＧ－L」面格子付上げ下げ窓ＦＳ | 一重窓 | 上げ下げ | アルミ樹脂複合 | 6.8+A10+L5 | 1.8 | [11 empty] | 2.59 | 計算 | 0.51 | 0.3 | 0.12 | 0.32 | 0.21 | 0.09 | 仕様 | 0 | EB-1967 | 0 |  | 0
LIXIL | 「防火戸ＦＧ－L」面格子付上げ下げ窓ＦＳ | 一重窓 | 上げ下げ | アルミ樹脂複合 | 6.8+A8+（L3+3) | 2.1 | [11 empty] | 2.83 | 計算 | 0.63 | 0.3 | 0.14 | - | - | - | 仕様 | 0 | EB-1967 | 0 |  | 0
LIXIL | 「防火戸ＦＧ－L」縦すべり出し窓（オペレーター）(～2021/10) | 一重窓 | たてすべり出し | アルミ樹脂複合 | 耐熱強化5+G14+L3 | 1.1 | [11 empty] | 2.03 | 計算 | - | - | - | 0.32 | 0.21 | 0.09 | 仕様 | 0 | EB-2717 | 0 |  |  | 0
LIXIL | 「防火戸ＦＧ－L」縦すべり出し窓（オペレーター）(～2021/10) | 一重窓 | たてすべり出し | アルミ樹脂複合 | 6.8+G12+L3 | 1.3 | [11 empty] | 2.19 | 計算 | 0.51 | 0.3 | 0.12 | 0.32 | 0.21 | 0.09 | 仕様 | 0 | EB-1284-2 EB-1555-1 | 0 |  | 0
LIXIL | 「防火戸ＦＧ－L」縦すべり出し窓（オペレーター）(～2021/10) | 一重窓 | たてすべり出し | アルミ樹脂複合 | 6.8+A12+L3 | 1.6 | [11 empty] | 2.43 | 計算 | - | - | - | 0.32 | 0.21 | 0.09 | 仕様 | 0 | EB-1284-1 EB-1555 | 0 |  | 0
LIXIL | 「防火戸ＦＧ－L」縦すべり出し窓（オペレーター）(～2021/10) | 一重窓 | たてすべり出し | アルミ樹脂複合 | 6.8+A11+L4 | 1.7 | [11 empty] | 2.51 | 計算 | 0.51 | 0.3 | 0.12 | 0.32 | 0.21 | 0.09 | 仕様 | 0 | EB-1284-1 EB-1555 | 0 |  | 0
LIXIL | 「防火戸ＦＧ－L」縦すべり出し窓（オペレーター）(～2021/10) | 一重窓 | たてすべり出し | アルミ樹脂複合 | 6.8+A10+L5 | 1.8 | [11 empty] | 2.59 | 計算 | 0.51 | 0.3 | 0.12 | 0.32 | 0.21 | 0.09 | 仕様 | 0 | EB-1284-1 EB-1555 | 0 |  | 0
LIXIL | 「防火戸ＦＧ－L」縦すべり出し窓（オペレーター）(～2021/10) | 一重窓 | たてすべり出し | アルミ樹脂複合 | 6.8+A8+（L3+3) | 2.1 | [11 empty] | 2.83 | 計算 | 0.63 | 0.3 | 0.14 | - | - | - | 仕様 | 0 | EB-1284-1 EB-1555 | 0 |  | 0
LIXIL | 「防火戸ＦＧ－L」横すべり出し窓（オペレーター）(～2021/10) | 一重窓 | すべり出し | アルミ樹脂複合 | 耐熱強化5+G14+L3 | 1.1 | [11 empty] | 2.03 | 計算 | - | - | - | 0.32 | 0.21 | 0.09 | 仕様 | 0 | EB-2717 | 0 |  |  | 0
LIXIL | 「防火戸ＦＧ－L」横すべり出し窓（オペレーター）(～2021/10) | 一重窓 | すべり出し | アルミ樹脂複合 | 6.8+G12+L3 | 1.3 | [11 empty] | 2.19 | 計算 | 0.51 | 0.3 | 0.12 | 0.32 | 0.21 | 0.09 | 仕様 | 0 | EB-1284-2 EB-1555-1 | 0 |  | 0
LIXIL | 「防火戸ＦＧ－L」横すべり出し窓（オペレーター）(～2021/10) | 一重窓 | すべり出し | アルミ樹脂複合 | 6.8+A12+L3 | 1.6 | [11 empty] | 2.43 | 計算 | - | - | - | 0.32 | 0.21 | 0.09 | 仕様 | 0 | EB-1284-1 EB-1555 | 0 |  | 0
LIXIL | 「防火戸ＦＧ－L」横すべり出し窓（オペレーター）(～2021/10) | 一重窓 | すべり出し | アルミ樹脂複合 | 6.8+A11+L4 | 1.7 | [11 empty] | 2.51 | 計算 | 0.51 | 0.3 | 0.12 | 0.32 | 0.21 | 0.09 | 仕様 | 0 | EB-1284-1 EB-1555 | 0 |  | 0
LIXIL | 「防火戸ＦＧ－L」横すべり出し窓（オペレーター）(～2021/10) | 一重窓 | すべり出し | アルミ樹脂複合 | 6.8+A10+L5 | 1.8 | [11 empty] | 2.59 | 計算 | 0.51 | 0.3 | 0.12 | 0.32 | 0.21 | 0.09 | 仕様 | 0 | EB-1284-1 EB-1555 | 0 |  | 0
LIXIL | 「防火戸ＦＧ－L」横すべり出し窓（オペレーター）(～2021/10) | 一重窓 | すべり出し | アルミ樹脂複合 | 6.8+A8+（L3+3) | 2.1 | [11 empty] | 2.83 | 計算 | 0.63 | 0.3 | 0.14 | - | - | - | 仕様 | 0 | EB-1284-1 EB-1555 | 0 |  | 0
LIXIL | 「防火戸ＦＧ－L」高所用横すべり出し窓(～2021/10) | 一重窓 | すべり出し | アルミ樹脂複合 | 耐熱強化5+G14+L3 | 1.1 | [11 empty] | 2.03 | 計算 | - | - | - | 0.32 | 0.21 | 0.09 | 仕様 | 0 | EB-2717 | 0 |  |  | 0
LIXIL | 「防火戸ＦＧ－L」高所用横すべり出し窓(～2021/10) | 一重窓 | すべり出し | アルミ樹脂複合 | 6.8+G12+L3 | 1.3 | [11 empty] | 2.19 | 計算 | 0.51 | 0.3 | 0.12 | 0.32 | 0.21 | 0.09 | 仕様 | 0 | EB-1284-2 EB-1555-1 | 0 |  | 0
LIXIL | 「防火戸ＦＧ－L」高所用横すべり出し窓(～2021/10) | 一重窓 | すべり出し | アルミ樹脂複合 | 6.8+A12+L3 | 1.6 | [11 empty] | 2.43 | 計算 | - | - | - | 0.32 | 0.21 | 0.09 | 仕様 | 0 | EB-1284-1 EB-1555 | 0 |  | 0
LIXIL | 「防火戸ＦＧ－L」高所用横すべり出し窓(～2021/10) | 一重窓 | すべり出し | アルミ樹脂複合 | 6.8+A11+L4 | 1.7 | [11 empty] | 2.51 | 計算 | 0.51 | 0.3 | 0.12 | 0.32 | 0.21 | 0.09 | 仕様 | 0 | EB-1284-1 EB-1555 | 0 |  | 0
LIXIL | 「防火戸ＦＧ－L」高所用横すべり出し窓(～2021/10) | 一重窓 | すべり出し | アルミ樹脂複合 | 6.8+A10+L5 | 1.8 | [11 empty] | 2.59 | 計算 | 0.51 | 0.3 | 0.12 | 0.32 | 0.21 | 0.09 | 仕様 | 0 | EB-1284-1 EB-1555 | 0 |  | 0
LIXIL | 「防火戸ＦＧ－L」高所用横すべり出し窓(～2021/10) | 一重窓 | すべり出し | アルミ樹脂複合 | 6.8+A8+（L3+3) | 2.1 | [11 empty] | 2.83 | 計算 | 0.63 | 0.3 | 0.14 | - | - | - | 仕様 | 0 | EB-1284-1 EB-1555 | 0 |  | 0
LIXIL | 「防火戸ＦＧ－L」縦すべり出し窓（オペレーター）(2021/11～) | 一重窓 | たてすべり出し | アルミ樹脂複合 | 耐熱強化5+G14+L3 | 1.1 | [11 empty] | 1.97 | 試験 | - | - | - | 0.32 | 0.21 | 0.09 | 仕様 | 0 | EB-3232 | 0 |  | 0
LIXIL | 「防火戸ＦＧ－L」縦すべり出し窓（オペレーター）(2021/11～) | 一重窓 | たてすべり出し | アルミ樹脂複合 | 6.8+G12+L3 | 1.3 | [11 empty] | 1.78 | 試験 | 0.51 | 0.3 | 0.12 | 0.32 | 0.21 | 0.09 | 仕様 | 0 | EB-3230 EB-3233 | 0 |  | 0
LIXIL | 「防火戸ＦＧ－L」縦すべり出し窓（オペレーター）(2021/11～) | 一重窓 | たてすべり出し | アルミ樹脂複合 | 6.8+A12+L3 | 1.6 | [11 empty] | 2.05 | 試験 | - | - | - | 0.32 | 0.21 | 0.09 | 仕様 | 0 | EB-3230 EB-3233 | 0 |  | 0
LIXIL | 「防火戸ＦＧ－L」縦すべり出し窓（オペレーター）(2021/11～) | 一重窓 | たてすべり出し | アルミ樹脂複合 | 6.8+A11+L4 | 1.7 | [11 empty] | 2.05 | 試験 | 0.51 | 0.3 | 0.12 | 0.32 | 0.21 | 0.09 | 仕様 | 0 | EB-3230 EB-3233 | 0 |  | 0
LIXIL | 「防火戸ＦＧ－L」縦すべり出し窓（オペレーター）(2021/11～) | 一重窓 | たてすべり出し | アルミ樹脂複合 | 6.8+A10+L5 | 1.8 | [11 empty] | 2.37 | 計算 | 0.51 | 0.3 | 0.12 | 0.32 | 0.21 | 0.09 | 仕様 | 0 | EB-3230 EB-3233 | 0 |  | 0
LIXIL | 「防火戸ＦＧ－L」縦すべり出し窓（オペレーター）(2021/11～) | 一重窓 | たてすべり出し | アルミ樹脂複合 | 6.8+A8+（L3+3) | 2.1 | [11 empty] | 2.83 | 計算 | 0.63 | 0.3 | 0.14 | - | - | - | 仕様 | 0 | EB-3231 | 0 |  | 0
LIXIL | 「防火戸ＦＧ－L」縦すべり出し窓（カムラッチ）(2021/11～) | 一重窓 | たてすべり出し | アルミ樹脂複合 | 6.8+G12+L3 | 1.3 | [11 empty] | 1.98 | 試験 | 0.51 | 0.3 | 0.12 | 0.32 | 0.21 | 0.09 | 仕様 | 0 | EB-3181 | 0 |  | 0
LIXIL | 「防火戸ＦＧ－L」縦すべり出し窓（カムラッチ）(2021/11～) | 一重窓 | たてすべり出し | アルミ樹脂複合 | 6.8+A12+L3 | 1.6 | [11 empty] | 2.19 | 試験 | - | - | - | 0.32 | 0.21 | 0.09 | 仕様 | 0 | EB-3181 | 0 |  | 0
LIXIL | 「防火戸ＦＧ－L」縦すべり出し窓（カムラッチ）(2021/11～) | 一重窓 | たてすべり出し | アルミ樹脂複合 | 6.8+A11+L4 | 1.7 | [11 empty] | 2.21 | 試験 | 0.51 | 0.3 | 0.12 | 0.32 | 0.21 | 0.09 | 仕様 | 0 | EB-3181 | 0 |  | 0
LIXIL | 「防火戸ＦＧ－L」縦すべり出し窓（カムラッチ）(2021/11～) | 一重窓 | たてすべり出し | アルミ樹脂複合 | 6.8+A10+L5 | 1.8 | [11 empty] | 2.59 | 計算 | 0.51 | 0.3 | 0.12 | 0.32 | 0.21 | 0.09 | 仕様 | 0 | EB-3181 | 0 |  | 0
LIXIL | 「防火戸ＦＧ－L」横すべり出し窓（オペレーター）(2021/11～) | 一重窓 | すべり出し | アルミ樹脂複合 | 耐熱強化5+G14+L3 | 1.1 | [11 empty] | 1.97 | 試験 | - | - | - | 0.32 | 0.21 | 0.09 | 仕様 | 0 | EB-3201 | 0 |  | 0
LIXIL | 「防火戸ＦＧ－L」横すべり出し窓（オペレーター）(2021/11～) | 一重窓 | すべり出し | アルミ樹脂複合 | 6.8+G12+L3 | 1.3 | [11 empty] | 1.78 | 試験 | 0.51 | 0.3 | 0.12 | 0.32 | 0.21 | 0.09 | 仕様 | 0 | EB-3199 | 0 |  | 0
LIXIL | 「防火戸ＦＧ－L」横すべり出し窓（オペレーター）(2021/11～) | 一重窓 | すべり出し | アルミ樹脂複合 | 6.8+A12+L3 | 1.6 | [11 empty] | 2.05 | 試験 | - | - | - | 0.32 | 0.21 | 0.09 | 仕様 | 0 | EB-3199 | 0 |  | 0
LIXIL | 「防火戸ＦＧ－L」横すべり出し窓（オペレーター）(2021/11～) | 一重窓 | すべり出し | アルミ樹脂複合 | 6.8+A11+L4 | 1.7 | [11 empty] | 2.05 | 試験 | 0.51 | 0.3 | 0.12 | 0.32 | 0.21 | 0.09 | 仕様 | 0 | EB-3199 | 0 |  | 0
LIXIL | 「防火戸ＦＧ－L」横すべり出し窓（オペレーター）(2021/11～) | 一重窓 | すべり出し | アルミ樹脂複合 | 6.8+A10+L5 | 1.8 | [11 empty] | 2.37 | 計算 | 0.51 | 0.3 | 0.12 | 0.32 | 0.21 | 0.09 | 仕様 | 0 | EB-3199 | 0 |  | 0
LIXIL | 「防火戸ＦＧ－L」横すべり出し窓（オペレーター）(2021/11～) | 一重窓 | すべり出し | アルミ樹脂複合 | 6.8+A8+（L3+3) | 2.1 | [11 empty] | 2.83 | 計算 | 0.63 | 0.3 | 0.14 | - | - | - | 仕様 | 0 | EB-3200 | 0 |  | 0
LIXIL | 「防火戸ＦＧ－L」横すべり出し窓（カムラッチ）(2021/11～) | 一重窓 | すべり出し | アルミ樹脂複合 | 6.8+G12+L3 | 1.3 | [11 empty] | 1.98 | 試験 | 0.51 | 0.3 | 0.12 | 0.32 | 0.21 | 0.09 | 仕様 | 0 | EB-3180 | 0 |  | 0
LIXIL | 「防火戸ＦＧ－L」横すべり出し窓（カムラッチ）(2021/11～) | 一重窓 | すべり出し | アルミ樹脂複合 | 6.8+A12+L3 | 1.6 | [11 empty] | 2.19 | 試験 | - | - | - | 0.32 | 0.21 | 0.09 | 仕様 | 0 | EB-3180 | 0 |  | 0
LIXIL | 「防火戸ＦＧ－L」横すべり出し窓（カムラッチ）(2021/11～) | 一重窓 | すべり出し | アルミ樹脂複合 | 6.8+A11+L4 | 1.7 | [11 empty] | 2.21 | 試験 | 0.51 | 0.3 | 0.12 | 0.32 | 0.21 | 0.09 | 仕様 | 0 | EB-3180 | 0 |  | 0
LIXIL | 「防火戸ＦＧ－L」横すべり出し窓（カムラッチ）(2021/11～) | 一重窓 | すべり出し | アルミ樹脂複合 | 6.8+A10+L5 | 1.8 | [11 empty] | 2.59 | 計算 | 0.51 | 0.3 | 0.12 | 0.32 | 0.21 | 0.09 | 仕様 | 0 | EB-3180 | 0 |  | 0
LIXIL | 「防火戸ＦＧ－L」高所用横すべり出し窓(2021/11～) | 一重窓 | すべり出し | アルミ樹脂複合 | 6.8+G12+L3 | 1.3 | [11 empty] | 1.78 | 試験 | 0.51 | 0.3 | 0.12 | 0.32 | 0.21 | 0.09 | 仕様 | 0 | EB-3254 EB-3255 | 0 |  | 0
LIXIL | 「防火戸ＦＧ－L」高所用横すべり出し窓(2021/11～) | 一重窓 | すべり出し | アルミ樹脂複合 | 6.8+A12+L3 | 1.6 | [11 empty] | 2.05 | 試験 | - | - | - | 0.32 | 0.21 | 0.09 | 仕様 | 0 | EB-3254 EB-3255 | 0 |  | 0
LIXIL | 「防火戸ＦＧ－L」高所用横すべり出し窓(2021/11～) | 一重窓 | すべり出し | アルミ樹脂複合 | 6.8+A11+L4 | 1.7 | [11 empty] | 2.05 | 試験 | 0.51 | 0.3 | 0.12 | 0.32 | 0.21 | 0.09 | 仕様 | 0 | EB-3254 EB-3255 | 0 |  | 0
LIXIL | 「防火戸ＦＧ－L」高所用横すべり出し窓(2021/11～) | 一重窓 | すべり出し | アルミ樹脂複合 | 6.8+A10+L5 | 1.8 | [11 empty] | 2.37 | 計算 | 0.51 | 0.3 | 0.12 | 0.32 | 0.21 | 0.09 | 仕様 | 0 | EB-3254 EB-3255 | 0 |  | 0
LIXIL | 「防火戸ＦＧ－L」ＦＩＸ窓（外押縁タイプ） | 一重窓 | FIX | アルミ樹脂複合 | 6.8+G12+L3 | 1.3 | [11 empty] | 1.74 | 計算 | 0.51 | 0.3 | 0.12 | 0.32 | 0.21 | 0.09 | 仕様 | 0 | EB-1285-3 EB-1490-2 EB-2150-1 | 0 |  | 0
LIXIL | 「防火戸ＦＧ－L」ＦＩＸ窓（外押縁タイプ） | 一重窓 | FIX | アルミ樹脂複合 | 6.8+G11+L4 | 1.4 | [11 empty] | 1.81 | 計算 | 0.51 | 0.3 | 0.12 | - | - | - | 仕様 | 0 | EB-1285-3 EB-1490-2 EB-2150-1 | 0 |  | 0
LIXIL | 「防火戸ＦＧ－L」ＦＩＸ窓（外押縁タイプ） | 一重窓 | FIX | アルミ樹脂複合 | 6.8+A12+L3 | 1.6 | [11 empty] | 2.04 | 計算 | - | - | - | 0.32 | 0.21 | 0.09 | 仕様 | 0 | EB-1285-3 EB-1490-2 EB-2150-1 | 0 |  | 0
LIXIL | 「防火戸ＦＧ－L」ＦＩＸ窓（外押縁タイプ） | 一重窓 | FIX | アルミ樹脂複合 | 6.8+A11+L4 | 1.7 | [11 empty] | 2.12 | 計算 | 0.51 | 0.3 | 0.12 | 0.32 | 0.21 | 0.09 | 仕様 | 0 | EB-1285-3 EB-1490-2 EB-2150-1 | 0 |  | 0
LIXIL | 「防火戸ＦＧ－L」ＦＩＸ窓（外押縁タイプ） | 一重窓 | FIX | アルミ樹脂複合 | 6.8+A10+L5 | 1.9 | [11 empty] | 2.23 | 計算 | 0.51 | 0.3 | 0.12 | 0.32 | 0.21 | 0.09 | 仕様 | 0 | EB-1285-3 EB-1490-2 EB-2150-1 | 0 |  | 0
LIXIL | 「防火戸ＦＧ－L」ＦＩＸ窓（外押縁タイプ） | 一重窓 | FIX | アルミ樹脂複合 | 6.8+A8+（L3+3) | 2.1 | [11 empty] | 2.42 | 計算 | 0.51 | 0.3 | 0.12 | 0.32 | 0.21 | 0.09 | 仕様 | 0 | EB-2062-1 | 0 |  | 0
LIXIL | 「防火戸ＦＧ－L」ＦＩＸ窓（内押縁タイプ） | 一重窓 | FIX | アルミ樹脂複合 | 耐熱強化5+G16+L3 | 1.2 | [11 empty] | 1.78 | 計算 | 0.51 | 0.3 | 0.12 | 0.32 | 0.21 | 0.09 | 仕様 | 0 | EB-2979-2 EB-3578 | 0 |  | 0
LIXIL | 「防火戸ＦＧ－L」ＦＩＸ窓（内押縁タイプ） | 一重窓 | FIX | アルミ樹脂複合 | 耐熱強化5+G15+L4 | 1.2 | [11 empty] | 1.78 | 計算 | 0.51 | 0.3 | 0.12 | 0.32 | 0.21 | 0.09 | 仕様 | 0 | EB-3577 | 0 |  | 0
LIXIL | 「防火戸ＦＧ－L」ＦＩＸ窓（内押縁タイプ） | 一重窓 | FIX | アルミ樹脂複合 | 6.8+G16+L3 | 1.2 | [11 empty] | 1.78 | 計算 | 0.51 | 0.3 | 0.12 | 0.32 | 0.21 | 0.09 | 仕様 | 0 | EB-2151-1 EB-1454-2 EB-1492-2 | 0 |  | 0
LIXIL | 「防火戸ＦＧ－L」ＦＩＸ窓（内押縁タイプ） | 一重窓 | FIX | アルミ樹脂複合 | 6.8+G12+（L3+3） | 1.3 | [11 empty] | 1.89 | 計算 | 0.51 | 0.3 | 0.12 | 0.32 | 0.21 | 0.09 | 仕様 | 0 | EB-2063-1 EB-2094-1 EB-2095-1 | 0 |  | 0
LIXIL | 「防火戸ＦＧ－L」ＦＩＸ窓（内押縁タイプ） | 一重窓 | FIX | アルミ樹脂複合 | 6.8+A16+L3 | 1.4 | [11 empty] | 1.94 | 計算 | 0.51 | 0.3 | 0.12 | 0.32 | 0.21 | 0.09 | 仕様 | 0 | EB-2151-1 EB-1454-2 EB-1492-2 | 0 |  | 0
LIXIL | 「防火戸ＦＧ－L」ＦＩＸ窓（内押縁タイプ） | 一重窓 | FIX | アルミ樹脂複合 | 6.8+A14+L5 | 1.5 | [11 empty] | 2.03 | 計算 | 0.51 | 0.3 | 0.12 | 0.32 | 0.21 | 0.09 | 仕様 | 0 | EB-2151-1 EB-1454-2 EB-1492-2 | 0 |  | 0
LIXIL | 「防火戸ＦＧ－L」ＦＩＸ窓（内押縁タイプ） | 一重窓 | FIX | アルミ樹脂複合 | 6.8+A12+（L3+3） | 1.6 | [11 empty] | 2.16 | 計算 | 0.51 | 0.3 | 0.12 | 0.32 | 0.21 | 0.09 | 仕様 | 0 | EB-2063-1 EB-2094-1 EB-2095-1 | 0 |  | 0
LIXIL | 「防火戸ＦＧ－L」内倒し窓 | 一重窓 | 内倒し | アルミ樹脂複合 | 6.8+G12+L3 | 1.3 | [11 empty] | 2.19 | 計算 | 0.51 | 0.3 | 0.12 | 0.32 | 0.21 | 0.09 | 仕様 | 0 | EB-1967 | 0 |  | 0
LIXIL | 「防火戸ＦＧ－L」内倒し窓 | 一重窓 | 内倒し | アルミ樹脂複合 | 6.8+G11+L4 | 1.4 | [11 empty] | 2.27 | 計算 | 0.51 | 0.3 | 0.12 | - | - | - | 仕様 | 0 | EB-1967 | 0 |  | 0
LIXIL | 「防火戸ＦＧ－L」内倒し窓 | 一重窓 | 内倒し | アルミ樹脂複合 | 6.8+A12+L3 | 1.6 | [11 empty] | 2.43 | 計算 | - | - | - | 0.32 | 0.21 | 0.09 | 仕様 | 0 | EB-1967 | 0 |  | 0
LIXIL | 「防火戸ＦＧ－L」内倒し窓 | 一重窓 | 内倒し | アルミ樹脂複合 | 6.8+A11+L4 | 1.7 | [11 empty] | 2.51 | 計算 | 0.51 | 0.3 | 0.12 | 0.32 | 0.21 | 0.09 | 仕様 | 0 | EB-1967 | 0 |  | 0
LIXIL | 「防火戸ＦＧ－L」内倒し窓 | 一重窓 | 内倒し | アルミ樹脂複合 | 6.8+A10+L5 | 1.8 | [11 empty] | 2.59 | 計算 | 0.51 | 0.3 | 0.12 | 0.32 | 0.21 | 0.09 | 仕様 | 0 | EB-1967 | 0 |  | 0
LIXIL | 「防火戸ＦＧ－L」外倒し窓 | 一重窓 | 外倒し | アルミ樹脂複合 | 6.8+G12+L3 | 1.3 | [11 empty] | 2.19 | 計算 | 0.51 | 0.3 | 0.12 | 0.32 | 0.21 | 0.09 | 仕様 | 0 | EB-1142-4 | 0 |  | 0
LIXIL | 「防火戸ＦＧ－L」外倒し窓 | 一重窓 | 外倒し | アルミ樹脂複合 | 6.8+G11+L4 | 1.4 | [11 empty] | 2.27 | 計算 | 0.51 | 0.3 | 0.12 | - | - | - | 仕様 | 0 | EB-1142-4 | 0 |  | 0
LIXIL | 「防火戸ＦＧ－L」外倒し窓 | 一重窓 | 外倒し | アルミ樹脂複合 | 6.8+A12+L3 | 1.6 | [11 empty] | 2.43 | 計算 | - | - | - | 0.32 | 0.21 | 0.09 | 仕様 | 0 | EB-1142-4 | 0 |  | 0
LIXIL | 「防火戸ＦＧ－L」外倒し窓 | 一重窓 | 外倒し | アルミ樹脂複合 | 6.8+A11+L4 | 1.7 | [11 empty] | 2.51 | 計算 | 0.51 | 0.3 | 0.12 | 0.32 | 0.21 | 0.09 | 仕様 | 0 | EB-1142-4 | 0 |  | 0
LIXIL | 「防火戸ＦＧ－L」外倒し窓 | 一重窓 | 外倒し | アルミ樹脂複合 | 6.8+A10+L5 | 1.8 | [11 empty] | 2.59 | 計算 | 0.51 | 0.3 | 0.12 | 0.32 | 0.21 | 0.09 | 仕様 | 0 | EB-1142-4 | 0 |  | 0
LIXIL | 「防火戸ＦＧ－L」開き窓テラス | 一重窓 | 開き窓 | アルミ樹脂複合 | 6.8+G12+L3 | 1.3 | [11 empty] | 2.06 | 計算 | 0.51 | 0.3 | 0.12 | 0.32 | 0.21 | 0.09 | 仕様 | 0 | EB-1191-1 EB-2093 | 0 |  | 0
LIXIL | 「防火戸ＦＧ－L」開き窓テラス | 一重窓 | 開き窓 | アルミ樹脂複合 | 6.8+A12+L3 | 1.6 | [11 empty] | 2.24 | 計算 | - | - | - | 0.32 | 0.21 | 0.09 | 仕様 | 0 | EB-1191-1 EB-2093 | 0 |  | 0
LIXIL | 「防火戸ＦＧ－L」開き窓テラス | 一重窓 | 開き窓 | アルミ樹脂複合 | 6.8+G11+L4 | 1.4 | [11 empty] | 2.06 | 計算 | 0.51 | 0.3 | 0.12 | - | - | - | 仕様 | 0 | EB-1191-1 EB-2093 | 0 |  | 0
LIXIL | 「防火戸ＦＧ－L」開き窓テラス | 一重窓 | 開き窓 | アルミ樹脂複合 | 6.8+A11+L4 | 1.7 | [11 empty] | 2.33 | 計算 | 0.51 | 0.3 | 0.12 | 0.32 | 0.21 | 0.09 | 仕様 | 0 | EB-1191-1 EB-2093 | 0 |  | 0
LIXIL | 「防火戸ＦＧ－L」開き窓テラス | 一重窓 | 開き窓 | アルミ樹脂複合 | 6.8+A10+L5 | 1.8 | [11 empty] | 2.41 | 計算 | 0.51 | 0.3 | 0.12 | 0.32 | 0.21 | 0.09 | 仕様 | 0 | EB-1191-1 EB-2093 | 0 |  | 0
LIXIL | 「防火戸ＦＧ－L」採風勝手口ドアＦＳ | ドア | 勝手口ドア | アルミ樹脂複合 | 6.8+G12+L3 | 1.3 | [11 empty] | 2.19 | 計算 | 0.51 | 0.3 | 0.12 | 0.32 | 0.21 | 0.09 | 仕様 | 0 | EB-1967 | 0 |  | 0
LIXIL | 「防火戸ＦＧ－L」採風勝手口ドアＦＳ | ドア | 勝手口ドア | アルミ樹脂複合 | 6.8+G11+L4 | 1.4 | [11 empty] | 2.27 | 計算 | 0.51 | 0.3 | 0.12 | - | - | - | 仕様 | 0 | EB-1967 | 0 |  |  | 0
LIXIL | 「防火戸ＦＧ－L」採風勝手口ドアＦＳ | ドア | 勝手口ドア | アルミ樹脂複合 | 6.8+A12+L3 | 1.6 | [11 empty] | 2.43 | 計算 | - | - | - | 0.32 | 0.21 | 0.09 | 仕様 | 0 | EB-1967 | 0 |  | 0
LIXIL | 「防火戸ＦＧ－L」採風勝手口ドアＦＳ | ドア | 勝手口ドア | アルミ樹脂複合 | 6.8+A11+L4 | 1.7 | [11 empty] | 2.51 | 計算 | 0.51 | 0.3 | 0.12 | 0.32 | 0.21 | 0.09 | 仕様 | 0 | EB-1967 | 0 |  |  | 0
LIXIL | 「防火戸ＦＧ－L」採風勝手口ドアＦＳ | ドア | 勝手口ドア | アルミ樹脂複合 | 6.8+A10+L5 | 1.8 | [11 empty] | 2.59 | 計算 | 0.51 | 0.3 | 0.12 | 0.32 | 0.21 | 0.09 | 仕様 | 0 | EB-1967 | 0 |  |  | 0
LIXIL | 「サーモスLタイプ」単体引違い窓 | 一重窓 | 引違い | アルミ樹脂複合 | 3+G16+L3 | 1.2 | [11 empty] | 2.11 | 計算 | 0.51 | 0.3 | 0.12 | 0.32 | 0.21 | 0.09 | 仕様 |  |  | 0 |  |  | 0
LIXIL | 「サーモスLタイプ」単体引違い窓 | 一重窓 | 引違い | アルミ樹脂複合 | 4+G14+L4 | 1.2 | [11 empty] | 2.11 | 計算 | 0.51 | 0.3 | 0.12 | 0.32 | 0.21 | 0.09 | 仕様 |  |  | 0 |  |  | 0
LIXIL | 「サーモスLタイプ」単体引違い窓 | 一重窓 | 引違い | アルミ樹脂複合 | 3+G12+L3 | 1.4 | [11 empty] | 2.27 | 計算 | 0.51 | 0.3 | 0.12 | 0.32 | 0.21 | 0.09 | 仕様 |  |  | 0 |  |  | 0
LIXIL | 「サーモスLタイプ」単体引違い窓 | 一重窓 | 引違い | アルミ樹脂複合 | 4+G12+L4 | 1.4 | [11 empty] | 2.27 | 計算 | 0.51 | 0.3 | 0.12 | 0.32 | 0.21 | 0.09 | 仕様 |  |  | 0 |  |  | 0
LIXIL | 「サーモスLタイプ」単体引違い窓 | 一重窓 | 引違い | アルミ樹脂複合 | 5+G12+L5 | 1.4 | [11 empty] | 2.27 | 計算 | 0.51 | 0.3 | 0.12 | 0.32 | 0.21 | 0.09 | 仕様 |  |  | 0 |  |  | 0
LIXIL | 「サーモスLタイプ」単体引違い窓 | 一重窓 | 引違い | アルミ樹脂複合 | 3+A16+L3 | 1.4 | [11 empty] | 2.27 | 計算 | 0.51 | 0.3 | 0.12 | 0.32 | 0.21 | 0.09 | 仕様 |  |  | 0 |  |  | 0
LIXIL | 「サーモスLタイプ」単体引違い窓 | 一重窓 | 引違い | アルミ樹脂複合 | 4+A14+L4 | 1.5 | [11 empty] | 2.35 | 計算 | 0.51 | 0.3 | 0.12 | 0.32 | 0.21 | 0.09 | 仕様 |  |  | 0 |  |  | 0
LIXIL | 「サーモスLタイプ」単体引違い窓 | 一重窓 | 引違い | アルミ樹脂複合 | 3+A12+L3 | 1.8 | [11 empty] | 2.59 | 計算 | 0.51 | 0.3 | 0.12 | 0.32 | 0.21 | 0.09 | 仕様 |  |  | 0 |  |  | 0
LIXIL | 「サーモスLタイプ」単体引違い窓 | 一重窓 | 引違い | アルミ樹脂複合 | 4+A12+L4 | 1.8 | [11 empty] | 2.59 | 計算 | 0.51 | 0.3 | 0.12 | 0.32 | 0.21 | 0.09 | 仕様 |  |  | 0 |  |  | 0
LIXIL | 「サーモスLタイプ」単体引違い窓 | 一重窓 | 引違い | アルミ樹脂複合 | 5+A12+L5 | 1.8 | [11 empty] | 2.59 | 計算 | 0.51 | 0.3 | 0.12 | 0.32 | 0.21 | 0.09 | 仕様 |  |  | 0 |  |  | 0
LIXIL | 「サーモスLタイプ」単体引違い窓 | 一重窓 | 引違い | アルミ樹脂複合 | 3+A16+3 | 2.7 | [11 empty] | 3.31 | 計算 | 0.63 | 0.3 | 0.14 | - | - | - | 仕様 |  |  | 0 |  |  | 0
LIXIL | 「サーモスLタイプ」単体引違い窓 | 一重窓 | 引違い | アルミ樹脂複合 | 4+A14+4 | 2.9 | [11 empty] | 3.47 | 計算 | 0.63 | 0.3 | 0.14 | - | - | - | 仕様 |  |  | 0 |  |  | 0
LIXIL | 「サーモスLタイプ」単体引違い窓 | 一重窓 | 引違い | アルミ樹脂複合 | 6+G12+L3 | [7 empty] | 0 | [5 empty] | 仕様 | 0.51 | 0.3 | 0.12 | 0.32 | 0.21 | 0.09 | 仕様 |  |  | 0 |  | 0
LIXIL | 「サーモスLタイプ」単体引違い窓 | 一重窓 | 引違い | アルミ樹脂複合 | 6+A12+L3 | [7 empty] | 0 | [5 empty] | 仕様 | 0.51 | 0.3 | 0.12 | 0.32 | 0.21 | 0.09 | 仕様 |  |  | 0 |  | 0
LIXIL | 「サーモスLタイプ」単体引違い窓 | 一重窓 | 引違い | アルミ樹脂複合 | 6+A12+3 | [8 empty] | 0 |  |  |  |  | 仕様 | 0.63 | 0.3 | 0.14 | - | - | - | 仕様 |  |  | 0 |  | 0
LIXIL | 「サーモスLタイプ」シャッター付引違い窓 | 一重窓 | シャッターサッシ | アルミ樹脂複合 | 3+G16+L3 | 1.2 | [11 empty] | 1.93 | 計算 | 0.51 | 0.3 | 0.12 | 0.32 | 0.21 | 0.09 | 仕様 |  |  | 0 |  |  | 0
LIXIL | 「サーモスLタイプ」シャッター付引違い窓 | 一重窓 | シャッターサッシ | アルミ樹脂複合 | 4+G14+L4 | 1.2 | [11 empty] | 1.93 | 計算 | 0.51 | 0.3 | 0.12 | 0.32 | 0.21 | 0.09 | 仕様 |  |  | 0 |  |  | 0
LIXIL | 「サーモスLタイプ」シャッター付引違い窓 | 一重窓 | シャッターサッシ | アルミ樹脂複合 | 3+G12+L3 | 1.4 | [11 empty] | 2.07 | 計算 | 0.51 | 0.3 | 0.12 | 0.32 | 0.21 | 0.09 | 仕様 |  |  | 0 |  |  | 0
LIXIL | 「サーモスLタイプ」シャッター付引違い窓 | 一重窓 | シャッターサッシ | アルミ樹脂複合 | 4+G12+L4 | 1.4 | [11 empty] | 2.07 | 計算 | 0.51 | 0.3 | 0.12 | 0.32 | 0.21 | 0.09 | 仕様 |  |  | 0 |  |  | 0
LIXIL | 「サーモスLタイプ」シャッター付引違い窓 | 一重窓 | シャッターサッシ | アルミ樹脂複合 | 5+G12+L5 | 1.4 | [11 empty] | 2.07 | 計算 | 0.51 | 0.3 | 0.12 | 0.32 | 0.21 | 0.09 | 仕様 |  |  | 0 |  |  | 0
LIXIL | 「サーモスLタイプ」シャッター付引違い窓 | 一重窓 | シャッターサッシ | アルミ樹脂複合 | 3+A16+L3 | 1.4 | [11 empty] | 2.07 | 計算 | 0.51 | 0.3 | 0.12 | 0.32 | 0.21 | 0.09 | 仕様 |  |  | 0 |  |  | 0
LIXIL | 「サーモスLタイプ」シャッター付引違い窓 | 一重窓 | シャッターサッシ | アルミ樹脂複合 | 4+A14+L4 | 1.5 | [11 empty] | 2.13 | 計算 | 0.51 | 0.3 | 0.12 | 0.32 | 0.21 | 0.09 | 仕様 |  |  | 0 |  |  | 0
LIXIL | 「サーモスLタイプ」シャッター付引違い窓 | 一重窓 | シャッターサッシ | アルミ樹脂複合 | 3+A12+L3 | 1.8 | [11 empty] | 2.33 | 計算 | 0.51 | 0.3 | 0.12 | 0.32 | 0.21 | 0.09 | 仕様 |  |  | 0 |  |  | 0
LIXIL | 「サーモスLタイプ」シャッター付引違い窓 | 一重窓 | シャッターサッシ | アルミ樹脂複合 | 4+A12+L4 | 1.8 | [11 empty] | 2.33 | 計算 | 0.51 | 0.3 | 0.12 | 0.32 | 0.21 | 0.09 | 仕様 |  |  | 0 |  |  | 0
LIXIL | 「サーモスLタイプ」シャッター付引違い窓 | 一重窓 | シャッターサッシ | アルミ樹脂複合 | 5+A12+L5 | 1.8 | [11 empty] | 2.33 | 計算 | 0.51 | 0.3 | 0.12 | 0.32 | 0.21 | 0.09 | 仕様 |  |  | 0 |  |  | 0
LIXIL | 「サーモスLタイプ」シャッター付引違い窓 | 一重窓 | シャッターサッシ | アルミ樹脂複合 | 3+A16+3 | 2.7 | [11 empty] | 2.9 | 計算 | 0.63 | 0.3 | 0.14 | - | - | - | 仕様 |  |  | 0 |  |  | 0
LIXIL | 「サーモスLタイプ」シャッター付引違い窓 | 一重窓 | シャッターサッシ | アルミ樹脂複合 | 4+A14+4 | 2.9 | [11 empty] | 3.03 | 計算 | 0.63 | 0.3 | 0.14 | - | - | - | 仕様 |  |  | 0 |  |  | 0
LIXIL | 「サーモスLタイプ」シャッター付引違い窓 | 一重窓 | シャッターサッシ | アルミ樹脂複合 | 6+G12+L3 | [7 empty] | 0 | [5 empty] | 仕様 | 0.51 | 0.3 | 0.12 | 0.32 | 0.21 | 0.09 | 仕様 |  |  | 0 |  | 0
LIXIL | 「サーモスLタイプ」シャッター付引違い窓 | 一重窓 | シャッターサッシ | アルミ樹脂複合 | 6+G12+L3 | [12 empty] | 2.59 | シャッターによる補正 | 0.51 | 0.3 | 0.12 | 0.32 | 0.21 | 0.09 | 仕様 |  |  | 0 |  | 0
LIXIL | 「サーモスLタイプ」シャッター付引違い窓 | 一重窓 | シャッターサッシ | アルミ樹脂複合 | 6+A12+L3 | [7 empty] | 0 | [5 empty] | 仕様 | 0.51 | 0.3 | 0.12 | 0.32 | 0.21 | 0.09 | 仕様 |  |  | 0 |  | 0
LIXIL | 「サーモスLタイプ」シャッター付引違い窓 | 一重窓 | シャッターサッシ | アルミ樹脂複合 | 6+A12+L3 | [12 empty] | 2.59 | シャッターによる補正 | 0.51 | 0.3 | 0.12 | 0.32 | 0.21 | 0.09 | 仕様 |  |  | 0 |  | 0
LIXIL | 「サーモスLタイプ」シャッター付引違い窓 | 一重窓 | シャッターサッシ | アルミ樹脂複合 | 6+A12+3 | [8 empty] | 0 |  |  |  |  | 仕様 | 0.63 | 0.3 | 0.14 | - | - | - | 仕様 |  |  | 0 |  | 0
LIXIL | 「サーモスLタイプ」シャッター付引違い窓 | 一重窓 | シャッターサッシ | アルミ樹脂複合 | 6+A12+3 | [12 empty] | 3.04 | シャッターによる補正 | 0.63 | 0.3 | 0.14 | - | - | - | 仕様 |  |  | 0 |  | 0
LIXIL | 「サーモスLタイプ」雨戸付引違い窓 | 一重窓 | 雨戸サッシ | アルミ樹脂複合 | 3+G16+L3 | 1.2 | [11 empty] | 1.93 | 計算 | 0.51 | 0.3 | 0.12 | 0.32 | 0.21 | 0.09 | 仕様 |  |  | 0 |  |  | 0
LIXIL | 「サーモスLタイプ」雨戸付引違い窓 | 一重窓 | 雨戸サッシ | アルミ樹脂複合 | 4+G14+L4 | 1.2 | [11 empty] | 1.93 | 計算 | 0.51 | 0.3 | 0.12 | 0.32 | 0.21 | 0.09 | 仕様 |  |  | 0 |  |  | 0
LIXIL | 「サーモスLタイプ」雨戸付引違い窓 | 一重窓 | 雨戸サッシ | アルミ樹脂複合 | 3+G12+L3 | 1.4 | [11 empty] | 2.07 | 計算 | 0.51 | 0.3 | 0.12 | 0.32 | 0.21 | 0.09 | 仕様 |  |  | 0 |  |  | 0
LIXIL | 「サーモスLタイプ」雨戸付引違い窓 | 一重窓 | 雨戸サッシ | アルミ樹脂複合 | 4+G12+L4 | 1.4 | [11 empty] | 2.07 | 計算 | 0.51 | 0.3 | 0.12 | 0.32 | 0.21 | 0.09 | 仕様 |  |  | 0 |  |  | 0
LIXIL | 「サーモスLタイプ」雨戸付引違い窓 | 一重窓 | 雨戸サッシ | アルミ樹脂複合 | 5+G12+L5 | 1.4 | [11 empty] | 2.07 | 計算 | 0.51 | 0.3 | 0.12 | 0.32 | 0.21 | 0.09 | 仕様 |  |  | 0 |  |  | 0
LIXIL | 「サーモスLタイプ」雨戸付引違い窓 | 一重窓 | 雨戸サッシ | アルミ樹脂複合 | 3+A16+L3 | 1.4 | [11 empty] | 2.07 | 計算 | 0.51 | 0.3 | 0.12 | 0.32 | 0.21 | 0.09 | 仕様 |  |  | 0 |  |  | 0
LIXIL | 「サーモスLタイプ」雨戸付引違い窓 | 一重窓 | 雨戸サッシ | アルミ樹脂複合 | 4+A14+L4 | 1.5 | [11 empty] | 2.13 | 計算 | 0.51 | 0.3 | 0.12 | 0.32 | 0.21 | 0.09 | 仕様 |  |  | 0 |  |  | 0
LIXIL | 「サーモスLタイプ」雨戸付引違い窓 | 一重窓 | 雨戸サッシ | アルミ樹脂複合 | 3+A12+L3 | 1.8 | [11 empty] | 2.33 | 計算 | 0.51 | 0.3 | 0.12 | 0.32 | 0.21 | 0.09 | 仕様 |  |  | 0 |  |  | 0
LIXIL | 「サーモスLタイプ」雨戸付引違い窓 | 一重窓 | 雨戸サッシ | アルミ樹脂複合 | 4+A12+L4 | 1.8 | [11 empty] | 2.33 | 計算 | 0.51 | 0.3 | 0.12 | 0.32 | 0.21 | 0.09 | 仕様 |  |  | 0 |  |  | 0
LIXIL | 「サーモスLタイプ」雨戸付引違い窓 | 一重窓 | 雨戸サッシ | アルミ樹脂複合 | 5+A12+L5 | 1.8 | [11 empty] | 2.33 | 計算 | 0.51 | 0.3 | 0.12 | 0.32 | 0.21 | 0.09 | 仕様 |  |  | 0 |  |  | 0
LIXIL | 「サーモスLタイプ」雨戸付引違い窓 | 一重窓 | 雨戸サッシ | アルミ樹脂複合 | 3+A16+3 | 2.7 | [11 empty] | 2.9 | 計算 | 0.63 | 0.3 | 0.14 | - | - | - | 仕様 |  |  | 0 |  |  | 0
LIXIL | 「サーモスLタイプ」雨戸付引違い窓 | 一重窓 | 雨戸サッシ | アルミ樹脂複合 | 4+A14+4 | 2.9 | [11 empty] | 3.03 | 計算 | 0.63 | 0.3 | 0.14 | - | - | - | 仕様 |  |  | 0 |  |  | 0
LIXIL | 「サーモスLタイプ」雨戸付引違い窓 | 一重窓 | 雨戸サッシ | アルミ樹脂複合 | 6+G12+L3 | [7 empty] | 0 | [5 empty] | 仕様 | 0.51 | 0.3 | 0.12 | 0.32 | 0.21 | 0.09 | 仕様 |  |  | 0 |  | 0
LIXIL | 「サーモスLタイプ」雨戸付引違い窓 | 一重窓 | 雨戸サッシ | アルミ樹脂複合 | 6+G12+L3 | [12 empty] | 2.59 | シャッターによる補正 | 0.51 | 0.3 | 0.12 | 0.32 | 0.21 | 0.09 | 仕様 |  |  | 0 |  | 0
LIXIL | 「サーモスLタイプ」雨戸付引違い窓 | 一重窓 | 雨戸サッシ | アルミ樹脂複合 | 6+A12+L3 | [7 empty] | 0 | [5 empty] | 仕様 | 0.51 | 0.3 | 0.12 | 0.32 | 0.21 | 0.09 | 仕様 |  |  | 0 |  | 0
LIXIL | 「サーモスLタイプ」雨戸付引違い窓 | 一重窓 | 雨戸サッシ | アルミ樹脂複合 | 6+A12+L3 | [12 empty] | 2.59 | シャッターによる補正 | 0.51 | 0.3 | 0.12 | 0.32 | 0.21 | 0.09 | 仕様 |  |  | 0 |  | 0
LIXIL | 「サーモスLタイプ」雨戸付引違い窓 | 一重窓 | 雨戸サッシ | アルミ樹脂複合 | 6+A12+3 | [8 empty] | 0 |  |  |  |  | 仕様 | 0.63 | 0.3 | 0.14 | - | - | - | 仕様 |  |  | 0 |  | 0
LIXIL | 「サーモスLタイプ」雨戸付引違い窓 | 一重窓 | 雨戸サッシ | アルミ樹脂複合 | 6+A12+3 | [12 empty] | 3.04 | シャッターによる補正 | 0.63 | 0.3 | 0.14 | - | - | - | 仕様 |  |  | 0 |  | 0
LIXIL | 「サーモスLタイプ」オーニング窓 | 一重窓 | オーニング | アルミ樹脂複合 | 3+G16+L3 | 1.2 | [11 empty] | 2.11 | 計算 | 0.51 | 0.3 | 0.12 | 0.32 | 0.21 | 0.09 | 仕様 |  |  | 0 |  |  | 0
LIXIL | 「サーモスLタイプ」オーニング窓 | 一重窓 | オーニング | アルミ樹脂複合 | 4+G14+L4 | 1.2 | [11 empty] | 2.11 | 計算 | 0.51 | 0.3 | 0.12 | 0.32 | 0.21 | 0.09 | 仕様 |  |  | 0 |  |  | 0
LIXIL | 「サーモスLタイプ」オーニング窓 | 一重窓 | オーニング | アルミ樹脂複合 | 3+G12+L3 | 1.4 | [11 empty] | 2.27 | 計算 | 0.51 | 0.3 | 0.12 | 0.32 | 0.21 | 0.09 | 仕様 |  |  | 0 |  |  | 0
LIXIL | 「サーモスLタイプ」オーニング窓 | 一重窓 | オーニング | アルミ樹脂複合 | 4+G12+L4 | 1.4 | [11 empty] | 2.27 | 計算 | 0.51 | 0.3 | 0.12 | 0.32 | 0.21 | 0.09 | 仕様 |  |  | 0 |  |  | 0
LIXIL | 「サーモスLタイプ」オーニング窓 | 一重窓 | オーニング | アルミ樹脂複合 | 5+G12+L5 | 1.4 | [11 empty] | 2.27 | 計算 | 0.51 | 0.3 | 0.12 | 0.32 | 0.21 | 0.09 | 仕様 |  |  | 0 |  |  | 0
LIXIL | 「サーモスLタイプ」オーニング窓 | 一重窓 | オーニング | アルミ樹脂複合 | 3+A16+L3 | 1.4 | [11 empty] | 2.27 | 計算 | 0.51 | 0.3 | 0.12 | 0.32 | 0.21 | 0.09 | 仕様 |  |  | 0 |  |  | 0
LIXIL | 「サーモスLタイプ」オーニング窓 | 一重窓 | オーニング | アルミ樹脂複合 | 4+A14+L4 | 1.5 | [11 empty] | 2.35 | 計算 | 0.51 | 0.3 | 0.12 | 0.32 | 0.21 | 0.09 | 仕様 |  |  | 0 |  |  | 0
LIXIL | 「サーモスLタイプ」オーニング窓 | 一重窓 | オーニング | アルミ樹脂複合 | 3+A12+L3 | 1.8 | [11 empty] | 2.59 | 計算 | 0.51 | 0.3 | 0.12 | 0.32 | 0.21 | 0.09 | 仕様 |  |  | 0 |  |  | 0
LIXIL | 「サーモスLタイプ」オーニング窓 | 一重窓 | オーニング | アルミ樹脂複合 | 4+A12+L4 | 1.8 | [11 empty] | 2.59 | 計算 | 0.51 | 0.3 | 0.12 | 0.32 | 0.21 | 0.09 | 仕様 |  |  | 0 |  |  | 0
LIXIL | 「サーモスLタイプ」オーニング窓 | 一重窓 | オーニング | アルミ樹脂複合 | 5+A12+L5 | 1.8 | [11 empty] | 2.59 | 計算 | 0.51 | 0.3 | 0.12 | 0.32 | 0.21 | 0.09 | 仕様 |  |  | 0 |  |  | 0
LIXIL | 「サーモスLタイプ」オーニング窓 | 一重窓 | オーニング | アルミ樹脂複合 | 3+A16+3 | 2.7 | [11 empty] | 3.31 | 計算 | 0.63 | 0.3 | 0.14 | - | - | - | 仕様 |  |  | 0 |  |  | 0
LIXIL | 「サーモスLタイプ」オーニング窓 | 一重窓 | オーニング | アルミ樹脂複合 | 4+A14+4 | 2.9 | [11 empty] | 3.47 | 計算 | 0.63 | 0.3 | 0.14 | - | - | - | 仕様 |  |  | 0 |  |  | 0
LIXIL | 「サーモスLタイプ」オーニング窓 | 一重窓 | オーニング | アルミ樹脂複合 | 6.8+G12+L3 | [7 empty] | 0 | [5 empty] | 仕様 | 0.51 | 0.3 | 0.12 | 0.32 | 0.21 | 0.09 | 仕様 |  |  | 0 |  | 0
LIXIL | 「サーモスLタイプ」オーニング窓 | 一重窓 | オーニング | アルミ樹脂複合 | 6.8+A12+L3 | [7 empty] | 0 | [5 empty] | 仕様 | 0.51 | 0.3 | 0.12 | 0.32 | 0.21 | 0.09 | 仕様 |  |  | 0 |  | 0
LIXIL | 「サーモスLタイプ」オーニング窓 | 一重窓 | オーニング | アルミ樹脂複合 | 6.8+A12+3 | [8 empty] | 0 |  |  |  |  | 仕様 | 0.63 | 0.3 | 0.14 | - | - | - | 仕様 |  |  | 0 |  | 0
LIXIL | 「サーモスLタイプ」台形ＦＩＸ窓 | 一重窓 | FIX | アルミ樹脂複合 | 3+G16+L3 | 1.2 | [11 empty] | 2.11 | 計算 | 0.51 | 0.3 | 0.12 | 0.32 | 0.21 | 0.09 | 仕様 |  |  | 0 |  |  | 0
LIXIL | 「サーモスLタイプ」台形ＦＩＸ窓 | 一重窓 | FIX | アルミ樹脂複合 | 4+G14+L4 | 1.2 | [11 empty] | 2.11 | 計算 | 0.51 | 0.3 | 0.12 | 0.32 | 0.21 | 0.09 | 仕様 |  |  | 0 |  |  | 0
LIXIL | 「サーモスLタイプ」台形ＦＩＸ窓 | 一重窓 | FIX | アルミ樹脂複合 | 3+G12+L3 | 1.4 | [11 empty] | 2.27 | 計算 | 0.51 | 0.3 | 0.12 | 0.32 | 0.21 | 0.09 | 仕様 |  |  | 0 |  |  | 0
LIXIL | 「サーモスLタイプ」台形ＦＩＸ窓 | 一重窓 | FIX | アルミ樹脂複合 | 4+G12+L4 | 1.4 | [11 empty] | 2.27 | 計算 | 0.51 | 0.3 | 0.12 | 0.32 | 0.21 | 0.09 | 仕様 |  |  | 0 |  |  | 0
LIXIL | 「サーモスLタイプ」台形ＦＩＸ窓 | 一重窓 | FIX | アルミ樹脂複合 | 5+G12+L5 | 1.4 | [11 empty] | 2.27 | 計算 | 0.51 | 0.3 | 0.12 | 0.32 | 0.21 | 0.09 | 仕様 |  |  | 0 |  |  | 0
LIXIL | 「サーモスLタイプ」台形ＦＩＸ窓 | 一重窓 | FIX | アルミ樹脂複合 | 3+A16+L3 | 1.4 | [11 empty] | 2.27 | 計算 | 0.51 | 0.3 | 0.12 | 0.32 | 0.21 | 0.09 | 仕様 |  |  | 0 |  |  | 0
LIXIL | 「サーモスLタイプ」台形ＦＩＸ窓 | 一重窓 | FIX | アルミ樹脂複合 | 4+A14+L4 | 1.5 | [11 empty] | 2.35 | 計算 | 0.51 | 0.3 | 0.12 | 0.32 | 0.21 | 0.09 | 仕様 |  |  | 0 |  |  | 0
LIXIL | 「サーモスLタイプ」台形ＦＩＸ窓 | 一重窓 | FIX | アルミ樹脂複合 | 3+A12+L3 | 1.8 | [11 empty] | 2.59 | 計算 | 0.51 | 0.3 | 0.12 | 0.32 | 0.21 | 0.09 | 仕様 |  |  | 0 |  |  | 0
LIXIL | 「サーモスLタイプ」台形ＦＩＸ窓 | 一重窓 | FIX | アルミ樹脂複合 | 4+A12+L4 | 1.8 | [11 empty] | 2.59 | 計算 | 0.51 | 0.3 | 0.12 | 0.32 | 0.21 | 0.09 | 仕様 |  |  | 0 |  |  | 0
LIXIL | 「サーモスLタイプ」台形ＦＩＸ窓 | 一重窓 | FIX | アルミ樹脂複合 | 5+A12+L5 | 1.8 | [11 empty] | 2.59 | 計算 | 0.51 | 0.3 | 0.12 | 0.32 | 0.21 | 0.09 | 仕様 |  |  | 0 |  |  | 0
LIXIL | 「サーモスLタイプ」台形ＦＩＸ窓 | 一重窓 | FIX | アルミ樹脂複合 | 3+A16+3 | 2.7 | [11 empty] | 3.31 | 計算 | 0.63 | 0.3 | 0.14 | - | - | - | 仕様 |  |  | 0 |  |  | 0
LIXIL | 「サーモスLタイプ」台形ＦＩＸ窓 | 一重窓 | FIX | アルミ樹脂複合 | 4+A14+4 | 2.9 | [11 empty] | 3.47 | 計算 | 0.63 | 0.3 | 0.14 | - | - | - | 仕様 |  |  | 0 |  |  | 0
LIXIL | 「サーモスLタイプ」台形ＦＩＸ窓 | 一重窓 | FIX | アルミ樹脂複合 | 5+G12+L3 | [7 empty] | 0 | [5 empty] | 仕様 | 0.51 | 0.3 | 0.12 | 0.32 | 0.21 | 0.09 | 仕様 |  |  | 0 |  | 0
LIXIL | 「サーモスLタイプ」台形ＦＩＸ窓 | 一重窓 | FIX | アルミ樹脂複合 | 5+A12+L3 | [7 empty] | 0 | [5 empty] | 仕様 | 0.51 | 0.3 | 0.12 | 0.32 | 0.21 | 0.09 | 仕様 |  |  | 0 |  | 0
LIXIL | 「サーモスLタイプ」台形ＦＩＸ窓 | 一重窓 | FIX | アルミ樹脂複合 | 5+A12+3 | [8 empty] | 0 |  |  |  |  | 仕様 | 0.63 | 0.3 | 0.14 | - | - | - | 仕様 |  |  | 0 |  | 0
LIXIL | 「サーモスLタイプ」サークルＦＩＸ | 一重窓 | FIX | アルミ樹脂複合 | 3+A16+L3 | 1.4 | [11 empty] | 2.27 | 計算 | 0.51 | 0.3 | 0.12 | 0.32 | 0.21 | 0.09 | 仕様 |  |  | 0 |  |  | 0
LIXIL | 「サーモスLタイプ」サークルＦＩＸ | 一重窓 | FIX | アルミ樹脂複合 | 4+A16+L3 | 1.4 | [11 empty] | 2.27 | 計算 | 0.51 | 0.3 | 0.12 | 0.32 | 0.21 | 0.09 | 仕様 |  |  | 0 |  |  | 0
LIXIL | 「サーモスLタイプ」サークルＦＩＸ | 一重窓 | FIX | アルミ樹脂複合 | 6.8+A12+L3 | [7 empty] | 0 | [5 empty] | 仕様 | 0.51 | 0.3 | 0.12 | 0.32 | 0.21 | 0.09 | 仕様 |  |  | 0 |  | 0
LIXIL | 「サーモスLタイプ」サークルＦＩＸ | 一重窓 | FIX | アルミ樹脂複合 | 3+A16+3 | 2.7 | [11 empty] | 3.31 | 計算 | 0.63 | 0.3 | 0.14 | - | - | - | 仕様 |  |  | 0 |  |  | 0
LIXIL | 「サーモスLタイプ」サークルＦＩＸ | 一重窓 | FIX | アルミ樹脂複合 | 4+A16+3 | 2.7 | [11 empty] | 3.31 | 計算 | 0.63 | 0.3 | 0.14 | - | - | - | 仕様 |  |  | 0 |  |  | 0
LIXIL | 「サーモスLタイプ」サークルＦＩＸ | 一重窓 | FIX | アルミ樹脂複合 | 6.8+A12+3 | [8 empty] | 0 |  |  |  |  | 仕様 | 0.63 | 0.3 | 0.14 | - | - | - | 仕様 |  |  | 0 |  | 0
LIXIL | 「サーモスLタイプ」弓型出窓［ＬＪ］ | 一重窓 | 出窓 | アルミ樹脂複合 | 3+G16+L3 | 1.2 | [11 empty] | 2.11 | 計算 | 0.51 | 0.3 | 0.12 | 0.32 | 0.21 | 0.09 | 仕様 |  |  | 0 |  |  | 0
LIXIL | 「サーモスLタイプ」弓型出窓［ＬＪ］ | 一重窓 | 出窓 | アルミ樹脂複合 | 4+G14+L4 | 1.2 | [11 empty] | 2.11 | 計算 | 0.51 | 0.3 | 0.12 | 0.32 | 0.21 | 0.09 | 仕様 |  |  | 0 |  |  | 0
LIXIL | 「サーモスLタイプ」弓型出窓［ＬＪ］ | 一重窓 | 出窓 | アルミ樹脂複合 | 3+G12+L3 | 1.4 | [11 empty] | 2.27 | 計算 | 0.51 | 0.3 | 0.12 | 0.32 | 0.21 | 0.09 | 仕様 |  |  | 0 |  |  | 0
LIXIL | 「サーモスLタイプ」弓型出窓［ＬＪ］ | 一重窓 | 出窓 | アルミ樹脂複合 | 4+G12+L4 | 1.4 | [11 empty] | 2.27 | 計算 | 0.51 | 0.3 | 0.12 | 0.32 | 0.21 | 0.09 | 仕様 |  |  | 0 |  |  | 0
LIXIL | 「サーモスLタイプ」弓型出窓［ＬＪ］ | 一重窓 | 出窓 | アルミ樹脂複合 | 5+G12+L5 | 1.4 | [11 empty] | 2.27 | 計算 | 0.51 | 0.3 | 0.12 | 0.32 | 0.21 | 0.09 | 仕様 |  |  | 0 |  |  | 0
LIXIL | 「サーモスLタイプ」弓型出窓［ＬＪ］ | 一重窓 | 出窓 | アルミ樹脂複合 | 3+A16+L3 | 1.4 | [11 empty] | 2.27 | 計算 | 0.51 | 0.3 | 0.12 | 0.32 | 0.21 | 0.09 | 仕様 |  |  | 0 |  |  | 0
LIXIL | 「サーモスLタイプ」弓型出窓［ＬＪ］ | 一重窓 | 出窓 | アルミ樹脂複合 | 4+A14+L4 | 1.5 | [11 empty] | 2.35 | 計算 | 0.51 | 0.3 | 0.12 | 0.32 | 0.21 | 0.09 | 仕様 |  |  | 0 |  |  | 0
LIXIL | 「サーモスLタイプ」弓型出窓［ＬＪ］ | 一重窓 | 出窓 | アルミ樹脂複合 | 3+A12+L3 | 1.8 | [11 empty] | 2.59 | 計算 | 0.51 | 0.3 | 0.12 | 0.32 | 0.21 | 0.09 | 仕様 |  |  | 0 |  |  | 0
LIXIL | 「サーモスLタイプ」弓型出窓［ＬＪ］ | 一重窓 | 出窓 | アルミ樹脂複合 | 4+A12+L4 | 1.8 | [11 empty] | 2.59 | 計算 | 0.51 | 0.3 | 0.12 | 0.32 | 0.21 | 0.09 | 仕様 |  |  | 0 |  |  | 0
LIXIL | 「サーモスLタイプ」弓型出窓［ＬＪ］ | 一重窓 | 出窓 | アルミ樹脂複合 | 5+A12+L5 | 1.8 | [11 empty] | 2.59 | 計算 | 0.51 | 0.3 | 0.12 | 0.32 | 0.21 | 0.09 | 仕様 |  |  | 0 |  |  | 0
LIXIL | 「サーモスLタイプ」弓型出窓［ＬＪ］ | 一重窓 | 出窓 | アルミ樹脂複合 | 3+A16+3 | 2.7 | [11 empty] | 3.31 | 計算 | 0.63 | 0.3 | 0.14 | - | - | - | 仕様 |  |  | 0 |  |  | 0
LIXIL | 「サーモスLタイプ」弓型出窓［ＬＪ］ | 一重窓 | 出窓 | アルミ樹脂複合 | 4+A14+4 | 2.9 | [11 empty] | 3.47 | 計算 | 0.63 | 0.3 | 0.14 | - | - | - | 仕様 |  |  | 0 |  |  | 0
LIXIL | 「サーモスLタイプ」弓型出窓［ＬＪ］ | 一重窓 | 出窓 | アルミ樹脂複合 | 6.8+G12+L3 | [7 empty] | 0 | [5 empty] | 仕様 | 0.51 | 0.3 | 0.12 | 0.32 | 0.21 | 0.09 | 仕様 |  |  | 0 |  | 0
LIXIL | 「サーモスLタイプ」弓型出窓［ＬＪ］ | 一重窓 | 出窓 | アルミ樹脂複合 | 6.8+A12+L3 | [7 empty] | 0 | [5 empty] | 仕様 | 0.51 | 0.3 | 0.12 | 0.32 | 0.21 | 0.09 | 仕様 |  |  | 0 |  | 0
LIXIL | 「サーモスLタイプ」弓型出窓［ＬＪ］ | 一重窓 | 出窓 | アルミ樹脂複合 | 6.8+A12+3 | [8 empty] | 0 |  |  |  |  | 仕様 | 0.63 | 0.3 | 0.14 | - | - | - | 仕様 |  |  | 0 |  | 0
LIXIL | 「サーモスLタイプ」台形出窓（正面：引違い）［LB］ | 一重窓 | 出窓 | アルミ樹脂複合 | 3+G16+L3 | 1.2 | [11 empty] | 2.11 | 計算 | 0.51 | 0.3 | 0.12 | 0.32 | 0.21 | 0.09 | 仕様 |  |  | 0 |  |  | 0
LIXIL | 「サーモスLタイプ」台形出窓（正面：引違い）［LB］ | 一重窓 | 出窓 | アルミ樹脂複合 | 4+G14+L4 | 1.2 | [11 empty] | 2.11 | 計算 | 0.51 | 0.3 | 0.12 | 0.32 | 0.21 | 0.09 | 仕様 |  |  | 0 |  |  | 0
LIXIL | 「サーモスLタイプ」台形出窓（正面：引違い）［LB］ | 一重窓 | 出窓 | アルミ樹脂複合 | 3+G12+L3 | 1.4 | [11 empty] | 2.27 | 計算 | 0.51 | 0.3 | 0.12 | 0.32 | 0.21 | 0.09 | 仕様 |  |  | 0 |  |  | 0
LIXIL | 「サーモスLタイプ」台形出窓（正面：引違い）［LB］ | 一重窓 | 出窓 | アルミ樹脂複合 | 4+G12+L4 | 1.4 | [11 empty] | 2.27 | 計算 | 0.51 | 0.3 | 0.12 | 0.32 | 0.21 | 0.09 | 仕様 |  |  | 0 |  |  | 0
LIXIL | 「サーモスLタイプ」台形出窓（正面：引違い）［LB］ | 一重窓 | 出窓 | アルミ樹脂複合 | 5+G12+L5 | 1.4 | [11 empty] | 2.27 | 計算 | 0.51 | 0.3 | 0.12 | 0.32 | 0.21 | 0.09 | 仕様 |  |  | 0 |  |  | 0
LIXIL | 「サーモスLタイプ」台形出窓（正面：引違い）［LB］ | 一重窓 | 出窓 | アルミ樹脂複合 | 3+A16+L3 | 1.4 | [11 empty] | 2.27 | 計算 | 0.51 | 0.3 | 0.12 | 0.32 | 0.21 | 0.09 | 仕様 |  |  | 0 |  |  | 0
LIXIL | 「サーモスLタイプ」台形出窓（正面：引違い）［LB］ | 一重窓 | 出窓 | アルミ樹脂複合 | 4+A14+L4 | 1.5 | [11 empty] | 2.35 | 計算 | 0.51 | 0.3 | 0.12 | 0.32 | 0.21 | 0.09 | 仕様 |  |  | 0 |  |  | 0
LIXIL | 「サーモスLタイプ」台形出窓（正面：引違い）［LB］ | 一重窓 | 出窓 | アルミ樹脂複合 | 3+A12+L3 | 1.8 | [11 empty] | 2.59 | 計算 | 0.51 | 0.3 | 0.12 | 0.32 | 0.21 | 0.09 | 仕様 |  |  | 0 |  |  | 0
LIXIL | 「サーモスLタイプ」台形出窓（正面：引違い）［LB］ | 一重窓 | 出窓 | アルミ樹脂複合 | 4+A12+L4 | 1.8 | [11 empty] | 2.59 | 計算 | 0.51 | 0.3 | 0.12 | 0.32 | 0.21 | 0.09 | 仕様 |  |  | 0 |  |  | 0
LIXIL | 「サーモスLタイプ」台形出窓（正面：引違い）［LB］ | 一重窓 | 出窓 | アルミ樹脂複合 | 5+A12+L5 | 1.8 | [11 empty] | 2.59 | 計算 | 0.51 | 0.3 | 0.12 | 0.32 | 0.21 | 0.09 | 仕様 |  |  | 0 |  |  | 0
LIXIL | 「サーモスLタイプ」台形出窓（正面：引違い）［LB］ | 一重窓 | 出窓 | アルミ樹脂複合 | 3+A16+3 | 2.7 | [11 empty] | 3.31 | 計算 | 0.63 | 0.3 | 0.14 | - | - | - | 仕様 |  |  | 0 |  |  | 0
LIXIL | 「サーモスLタイプ」台形出窓（正面：引違い）［LB］ | 一重窓 | 出窓 | アルミ樹脂複合 | 4+A14+4 | 2.9 | [11 empty] | 3.47 | 計算 | 0.63 | 0.3 | 0.14 | - | - | - | 仕様 |  |  | 0 |  |  | 0
LIXIL | 「サーモスLタイプ」台形出窓（正面：引違い）［LB］ | 一重窓 | 出窓 | アルミ樹脂複合 | 6.8+G12+L3 | [7 empty] | 0 | [5 empty] | 仕様 | 0.51 | 0.3 | 0.12 | 0.32 | 0.21 | 0.09 | 仕様 |  |  | 0 |  | 0
LIXIL | 「サーモスLタイプ」台形出窓（正面：引違い）［LB］ | 一重窓 | 出窓 | アルミ樹脂複合 | 6.8+A12+L3 | [7 empty] | 0 | [5 empty] | 仕様 | 0.51 | 0.3 | 0.12 | 0.32 | 0.21 | 0.09 | 仕様 |  |  | 0 |  | 0
LIXIL | 「サーモスLタイプ」台形出窓（正面：引違い）［LB］ | 一重窓 | 出窓 | アルミ樹脂複合 | 6.8+A12+3 | [8 empty] | 0 |  |  |  |  | 仕様 | 0.63 | 0.3 | 0.14 | - | - | - | 仕様 |  |  | 0 |  | 0
LIXIL | 「サーモスLタイプ」角形出窓（正面：引違い）［LL220］ | 一重窓 | 出窓 | アルミ樹脂複合 | 3+G16+L3 | 1.2 | [11 empty] | 2.11 | 計算 | 0.51 | 0.3 | 0.12 | 0.32 | 0.21 | 0.09 | 仕様 |  |  | 0 |  |  | 0
LIXIL | 「サーモスLタイプ」角形出窓（正面：引違い）［LL220］ | 一重窓 | 出窓 | アルミ樹脂複合 | 4+G14+L4 | 1.2 | [11 empty] | 2.11 | 計算 | 0.51 | 0.3 | 0.12 | 0.32 | 0.21 | 0.09 | 仕様 |  |  | 0 |  |  | 0
LIXIL | 「サーモスLタイプ」角形出窓（正面：引違い）［LL220］ | 一重窓 | 出窓 | アルミ樹脂複合 | 3+G12+L3 | 1.4 | [11 empty] | 2.27 | 計算 | 0.51 | 0.3 | 0.12 | 0.32 | 0.21 | 0.09 | 仕様 |  |  | 0 |  |  | 0
LIXIL | 「サーモスLタイプ」角形出窓（正面：引違い）［LL220］ | 一重窓 | 出窓 | アルミ樹脂複合 | 4+G12+L4 | 1.4 | [11 empty] | 2.27 | 計算 | 0.51 | 0.3 | 0.12 | 0.32 | 0.21 | 0.09 | 仕様 |  |  | 0 |  |  | 0
LIXIL | 「サーモスLタイプ」角形出窓（正面：引違い）［LL220］ | 一重窓 | 出窓 | アルミ樹脂複合 | 5+G12+L5 | 1.4 | [11 empty] | 2.27 | 計算 | 0.51 | 0.3 | 0.12 | 0.32 | 0.21 | 0.09 | 仕様 |  |  | 0 |  |  | 0
LIXIL | 「サーモスLタイプ」角形出窓（正面：引違い）［LL220］ | 一重窓 | 出窓 | アルミ樹脂複合 | 3+A16+L3 | 1.4 | [11 empty] | 2.27 | 計算 | 0.51 | 0.3 | 0.12 | 0.32 | 0.21 | 0.09 | 仕様 |  |  | 0 |  |  | 0
LIXIL | 「サーモスLタイプ」角形出窓（正面：引違い）［LL220］ | 一重窓 | 出窓 | アルミ樹脂複合 | 4+A14+L4 | 1.5 | [11 empty] | 2.35 | 計算 | 0.51 | 0.3 | 0.12 | 0.32 | 0.21 | 0.09 | 仕様 |  |  | 0 |  |  | 0
LIXIL | 「サーモスLタイプ」角形出窓（正面：引違い）［LL220］ | 一重窓 | 出窓 | アルミ樹脂複合 | 3+A12+L3 | 1.8 | [11 empty] | 2.59 | 計算 | 0.51 | 0.3 | 0.12 | 0.32 | 0.21 | 0.09 | 仕様 |  |  | 0 |  |  | 0
LIXIL | 「サーモスLタイプ」角形出窓（正面：引違い）［LL220］ | 一重窓 | 出窓 | アルミ樹脂複合 | 4+A12+L4 | 1.8 | [11 empty] | 2.59 | 計算 | 0.51 | 0.3 | 0.12 | 0.32 | 0.21 | 0.09 | 仕様 |  |  | 0 |  |  | 0
LIXIL | 「サーモスLタイプ」角形出窓（正面：引違い）［LL220］ | 一重窓 | 出窓 | アルミ樹脂複合 | 5+A12+L5 | 1.8 | [11 empty] | 2.59 | 計算 | 0.51 | 0.3 | 0.12 | 0.32 | 0.21 | 0.09 | 仕様 |  |  | 0 |  |  | 0
LIXIL | 「サーモスLタイプ」角形出窓（正面：引違い）［LL220］ | 一重窓 | 出窓 | アルミ樹脂複合 | 3+A16+3 | 2.7 | [11 empty] | 3.31 | 計算 | 0.63 | 0.3 | 0.14 | - | - | - | 仕様 |  |  | 0 |  |  | 0
LIXIL | 「サーモスLタイプ」角形出窓（正面：引違い）［LL220］ | 一重窓 | 出窓 | アルミ樹脂複合 | 4+A14+4 | 2.9 | [11 empty] | 3.47 | 計算 | 0.63 | 0.3 | 0.14 | - | - | - | 仕様 |  |  | 0 |  |  | 0
LIXIL | 「サーモスLタイプ」角形出窓（正面：引違い）［LL220］ | 一重窓 | 出窓 | アルミ樹脂複合 | 6.8+G12+L3 | [7 empty] | 0 | [5 empty] | 仕様 | 0.51 | 0.3 | 0.12 | 0.32 | 0.21 | 0.09 | 仕様 |  |  | 0 |  | 0
LIXIL | 「サーモスLタイプ」角形出窓（正面：引違い）［LL220］ | 一重窓 | 出窓 | アルミ樹脂複合 | 6.8+A12+L3 | [7 empty] | 0 | [5 empty] | 仕様 | 0.51 | 0.3 | 0.12 | 0.32 | 0.21 | 0.09 | 仕様 |  |  | 0 |  | 0
LIXIL | 「サーモスLタイプ」角形出窓（正面：引違い）［LL220］ | 一重窓 | 出窓 | アルミ樹脂複合 | 6.8+A12+3 | [8 empty] | 0 |  |  |  |  | 仕様 | 0.63 | 0.3 | 0.14 | - | - | - | 仕様 |  |  | 0 |  | 0
LIXIL | 「サーモスLタイプ」角形ｷｯﾁﾝ出窓（正面：引違い）［KL220］ | 一重窓 | 出窓 | アルミ樹脂複合 | 3+G16+L3 | 1.2 | [11 empty] | 2.11 | 計算 | 0.51 | 0.3 | 0.12 | 0.32 | 0.21 | 0.09 | 仕様 |  |  | 0 |  |  | 0
LIXIL | 「サーモスLタイプ」角形ｷｯﾁﾝ出窓（正面：引違い）［KL220］ | 一重窓 | 出窓 | アルミ樹脂複合 | 4+G14+L4 | 1.2 | [11 empty] | 2.11 | 計算 | 0.51 | 0.3 | 0.12 | 0.32 | 0.21 | 0.09 | 仕様 |  |  | 0 |  |  | 0
LIXIL | 「サーモスLタイプ」角形ｷｯﾁﾝ出窓（正面：引違い）［KL220］ | 一重窓 | 出窓 | アルミ樹脂複合 | 3+G12+L3 | 1.4 | [11 empty] | 2.27 | 計算 | 0.51 | 0.3 | 0.12 | 0.32 | 0.21 | 0.09 | 仕様 |  |  | 0 |  |  | 0
LIXIL | 「サーモスLタイプ」角形ｷｯﾁﾝ出窓（正面：引違い）［KL220］ | 一重窓 | 出窓 | アルミ樹脂複合 | 4+G12+L4 | 1.4 | [11 empty] | 2.27 | 計算 | 0.51 | 0.3 | 0.12 | 0.32 | 0.21 | 0.09 | 仕様 |  |  | 0 |  |  | 0
LIXIL | 「サーモスLタイプ」角形ｷｯﾁﾝ出窓（正面：引違い）［KL220］ | 一重窓 | 出窓 | アルミ樹脂複合 | 5+G12+L5 | 1.4 | [11 empty] | 2.27 | 計算 | 0.51 | 0.3 | 0.12 | 0.32 | 0.21 | 0.09 | 仕様 |  |  | 0 |  |  | 0
LIXIL | 「サーモスLタイプ」角形ｷｯﾁﾝ出窓（正面：引違い）［KL220］ | 一重窓 | 出窓 | アルミ樹脂複合 | 3+A16+L3 | 1.4 | [11 empty] | 2.27 | 計算 | 0.51 | 0.3 | 0.12 | 0.32 | 0.21 | 0.09 | 仕様 |  |  | 0 |  |  | 0
LIXIL | 「サーモスLタイプ」角形ｷｯﾁﾝ出窓（正面：引違い）［KL220］ | 一重窓 | 出窓 | アルミ樹脂複合 | 4+A14+L4 | 1.5 | [11 empty] | 2.35 | 計算 | 0.51 | 0.3 | 0.12 | 0.32 | 0.21 | 0.09 | 仕様 |  |  | 0 |  |  | 0
LIXIL | 「サーモスLタイプ」角形ｷｯﾁﾝ出窓（正面：引違い）［KL220］ | 一重窓 | 出窓 | アルミ樹脂複合 | 3+A12+L3 | 1.8 | [11 empty] | 2.59 | 計算 | 0.51 | 0.3 | 0.12 | 0.32 | 0.21 | 0.09 | 仕様 |  |  | 0 |  |  | 0
LIXIL | 「サーモスLタイプ」角形ｷｯﾁﾝ出窓（正面：引違い）［KL220］ | 一重窓 | 出窓 | アルミ樹脂複合 | 4+A12+L4 | 1.8 | [11 empty] | 2.59 | 計算 | 0.51 | 0.3 | 0.12 | 0.32 | 0.21 | 0.09 | 仕様 |  |  | 0 |  |  | 0
LIXIL | 「サーモスLタイプ」角形ｷｯﾁﾝ出窓（正面：引違い）［KL220］ | 一重窓 | 出窓 | アルミ樹脂複合 | 5+A12+L5 | 1.8 | [11 empty] | 2.59 | 計算 | 0.51 | 0.3 | 0.12 | 0.32 | 0.21 | 0.09 | 仕様 |  |  | 0 |  |  | 0
LIXIL | 「サーモスLタイプ」角形ｷｯﾁﾝ出窓（正面：引違い）［KL220］ | 一重窓 | 出窓 | アルミ樹脂複合 | 3+A16+3 | 2.7 | [11 empty] | 3.31 | 計算 | 0.63 | 0.3 | 0.14 | - | - | - | 仕様 |  |  | 0 |  |  | 0
LIXIL | 「サーモスLタイプ」角形ｷｯﾁﾝ出窓（正面：引違い）［KL220］ | 一重窓 | 出窓 | アルミ樹脂複合 | 4+A14+4 | 2.9 | [11 empty] | 3.47 | 計算 | 0.63 | 0.3 | 0.14 | - | - | - | 仕様 |  |  | 0 |  |  | 0
LIXIL | 「サーモスLタイプ」角形ｷｯﾁﾝ出窓（正面：引違い）［KL220］ | 一重窓 | 出窓 | アルミ樹脂複合 | 6.8+G12+L3 | [7 empty] | 0 | [5 empty] | 仕様 | 0.51 | 0.3 | 0.12 | 0.32 | 0.21 | 0.09 | 仕様 |  |  | 0 |  | 0
LIXIL | 「サーモスLタイプ」角形ｷｯﾁﾝ出窓（正面：引違い）［KL220］ | 一重窓 | 出窓 | アルミ樹脂複合 | 6.8+A12+L3 | [7 empty] | 0 | [5 empty] | 仕様 | 0.51 | 0.3 | 0.12 | 0.32 | 0.21 | 0.09 | 仕様 |  |  | 0 |  | 0
LIXIL | 「サーモスLタイプ」角形ｷｯﾁﾝ出窓（正面：引違い）［KL220］ | 一重窓 | 出窓 | アルミ樹脂複合 | 6.8+A12+3 | [8 empty] | 0 |  |  |  |  | 仕様 | 0.63 | 0.3 | 0.14 | - | - | - | 仕様 |  |  | 0 |  | 0
LIXIL | 「サーモスA」単体引違い窓 | 一重窓 | 引違い | アルミＰＧ | 4+A14+L4 | 1.6 | [11 empty] | 2.3 | 試験 | 0.51 | 0.3 | 0.12 | 0.32 | 0.21 | 0.09 | 仕様 |  |  | 0 |  |  | 0
LIXIL | 「サーモスA」単体引違い窓 | 一重窓 | 引違い | アルミＰＧ | 3+A16+3 | 2.7 | [11 empty] | 3.7 | 計算 | 0.63 | 0.3 | 0.14 | - | - | - | 仕様 |  |  | 0 |  |  | 0
LIXIL | 「サーモスA」単体引違い窓 | 一重窓 | 引違い | アルミＰＧ | 4+A14+4 | 2.9 | [11 empty] | 3.86 | 計算 | 0.63 | 0.3 | 0.14 | - | - | - | 仕様 |  |  | 0 |  |  | 0
LIXIL | 「サーモスA」単体引違い窓 | 一重窓 | 引違い | アルミＰＧ | (3+3)+A10+L5 | 1.8 | [11 empty] | 2.97 | 計算 | 0.51 | 0.3 | 0.12 | 0.32 | 0.21 | 0.09 | 仕様 |  |  | 0 |  |  | 0
LIXIL | 「サーモスA」単体引違い窓 | ― | 引違い | ― | 防犯複層ガラス | [27 empty] | 0
LIXIL | 「サーモスA」シャッター付引違い窓 | 一重窓 | シャッターサッシ | アルミＰＧ | 4+A14+L4 | 1.6 | [11 empty] | 2.09 | 試験 | 0.51 | 0.3 | 0.12 | 0.32 | 0.21 | 0.09 | 仕様 |  |  | 0 |  |  | 0
LIXIL | 「サーモスA」シャッター付引違い窓 | 一重窓 | シャッターサッシ | アルミＰＧ | 3+A16+3 | 2.7 | [11 empty] | 3.21 | 計算 | 0.63 | 0.3 | 0.14 | - | - | - | 仕様 |  |  | 0 |  |  | 0
LIXIL | 「サーモスA」シャッター付引違い窓 | 一重窓 | シャッターサッシ | アルミＰＧ | 4+A14+4 | 2.9 | [11 empty] | 3.33 | 計算 | 0.63 | 0.3 | 0.14 | - | - | - | 仕様 |  |  | 0 |  |  | 0
LIXIL | 「サーモスA」シャッター付引違い窓 | 一重窓 | シャッターサッシ | アルミＰＧ | (3+3)+A10+L5 | 1.8 | [11 empty] | 2.63 | 計算 | 0.51 | 0.3 | 0.12 | 0.32 | 0.21 | 0.09 | 仕様 |  |  | 0 |  |  | 0
LIXIL | 「サーモスA」シャッター付引違い窓 | ― | シャッターサッシ | ― | 防犯複層ガラス | [27 empty] | 0
LIXIL | 「サーモスA」雨戸付引違い窓 | 一重窓 | 雨戸サッシ | アルミＰＧ | 3+G16+L3 | 1.2 | [11 empty] | 2.48 | 計算 | 0.51 | 0.3 | 0.12 | 0.32 | 0.21 | 0.09 | 仕様
LIXIL | 「サーモスA」雨戸付引違い窓 | 一重窓 | 雨戸サッシ | アルミＰＧ | 3+G16+L3 | 1.2 | [11 empty] | 2.24 | 雨戸による補正 | 0.51 | 0.3 | 0.12 | 0.32 | 0.21 | 0.09 | 仕様
LIXIL | 「サーモスA」雨戸付引違い窓 | 一重窓 | 雨戸サッシ | アルミＰＧ | 4+G14+L4 | 1.2 | [11 empty] | 2.48 | 計算 | 0.51 | 0.3 | 0.12 | 0.32 | 0.21 | 0.09 | 仕様
LIXIL | 「サーモスA」雨戸付引違い窓 | 一重窓 | 雨戸サッシ | アルミＰＧ | 4+G14+L4 | 1.2 | [11 empty] | 2.24 | 雨戸による補正 | 0.51 | 0.3 | 0.12 | 0.32 | 0.21 | 0.09 | 仕様
LIXIL | 「サーモスA」雨戸付引違い窓 | 一重窓 | 雨戸サッシ | アルミＰＧ | 3+A16+L3 | 1.4 | [11 empty] | 2.65 | 計算 | 0.51 | 0.3 | 0.12 | 0.32 | 0.21 | 0.09 | 仕様 |  |  | 0 |  |  | 0
LIXIL | 「サーモスA」雨戸付引違い窓 | 一重窓 | 雨戸サッシ | アルミＰＧ | 3+A16+L3 | 1.4 | [11 empty] | 2.38 | 雨戸による補正 | 0.51 | 0.3 | 0.12 | 0.32 | 0.21 | 0.09 | 仕様 |  |  | 0 |  |  | 0
LIXIL | 「サーモスA」雨戸付引違い窓 | 一重窓 | 雨戸サッシ | アルミＰＧ | 4+A14+L4 | 1.5 | [11 empty] | 2.73 | 計算 | 0.51 | 0.3 | 0.12 | 0.32 | 0.21 | 0.09 | 仕様 |  |  | 0 |  |  | 0
LIXIL | 「サーモスA」雨戸付引違い窓 | 一重窓 | 雨戸サッシ | アルミＰＧ | 4+A14+L4 | 1.5 | [11 empty] | 2.44 | 雨戸による補正 | 0.51 | 0.3 | 0.12 | 0.32 | 0.21 | 0.09 | 仕様 |  |  | 0 |  |  | 0
LIXIL | 「サーモスA」雨戸付引違い窓 | 一重窓 | 雨戸サッシ | アルミＰＧ | 3+A16+3 | 2.7 | [11 empty] | 3.7 | 計算 | 0.63 | 0.3 | 0.14 | - | - | - | 仕様 |  |  | 0 |  |  | 0
LIXIL | 「サーモスA」雨戸付引違い窓 | 一重窓 | 雨戸サッシ | アルミＰＧ | 3+A16+3 | 2.7 | [11 empty] | 3.21 | 雨戸による補正 | 0.63 | 0.3 | 0.14 | - | - | - | 仕様 |  |  | 0 |  |  | 0
LIXIL | 「サーモスA」雨戸付引違い窓 | 一重窓 | 雨戸サッシ | アルミＰＧ | 4+A14+4 | 2.9 | [11 empty] | 3.86 | 計算 | 0.63 | 0.3 | 0.14 | - | - | - | 仕様 |  |  | 0 |  |  | 0
LIXIL | 「サーモスA」雨戸付引違い窓 | 一重窓 | 雨戸サッシ | アルミＰＧ | 4+A14+4 | 2.9 | [11 empty] | 3.33 | 雨戸による補正 | 0.63 | 0.3 | 0.14 | - | - | - | 仕様 |  |  | 0 |  |  | 0
LIXIL | 「サーモスA」雨戸付引違い窓 | 一重窓 | 雨戸サッシ | アルミＰＧ | (3+3)+G10+L5 | 1.5 | [11 empty] | 2.73 | 計算 | 0.51 | 0.3 | 0.12 | 0.32 | 0.21 | 0.09 | 仕様 |  |  | 0 |  |  | 0
LIXIL | 「サーモスA」雨戸付引違い窓 | 一重窓 | 雨戸サッシ | アルミＰＧ | (3+3)+G10+L5 | 1.5 | [11 empty] | 2.44 | 雨戸による補正 | 0.51 | 0.3 | 0.12 | 0.32 | 0.21 | 0.09 | 仕様 |  |  | 0 |  |  | 0
LIXIL | 「サーモスA」雨戸付引違い窓 | 一重窓 | 雨戸サッシ | アルミＰＧ | (3+3)+A10+L5 | 1.8 | [11 empty] | 2.97 | 計算 | 0.51 | 0.3 | 0.12 | 0.32 | 0.21 | 0.09 | 仕様 |  |  | 0 |  |  | 0
LIXIL | 「サーモスA」雨戸付引違い窓 | 一重窓 | 雨戸サッシ | アルミＰＧ | (3+3)+A10+L5 | 1.8 | [11 empty] | 2.63 | 雨戸による補正 | 0.51 | 0.3 | 0.12 | 0.32 | 0.21 | 0.09 | 仕様 |  |  | 0 |  |  | 0
LIXIL | 「サーモスA」雨戸付引違い窓 | 一重窓 | 雨戸サッシ | アルミＰＧ | (3+3)+A10+5 | 2.9 | [11 empty] | 3.86 | 計算 | 0.63 | 0.3 | 0.14 | - | - | - | 仕様 |  |  | 0 |  |  | 0
LIXIL | 「サーモスA」雨戸付引違い窓 | 一重窓 | 雨戸サッシ | アルミＰＧ | (3+3)+A10+5 | 2.9 | [11 empty] | 3.33 | 雨戸による補正 | 0.63 | 0.3 | 0.14 | - | - | - | 仕様 |  |  | 0 |  |  | 0
LIXIL | 「サーモスA」雨戸付引違い窓 | ― | 雨戸サッシ | ― | 防犯複層ガラス
LIXIL | 「サーモスA」面格子付引違い窓 | 一重窓 | 面格子サッシ | アルミＰＧ | 4+A14+L4 | 1.6 | [11 empty] | 2.3 | 試験 | 0.51 | 0.3 | 0.12 | 0.32 | 0.21 | 0.09 | 仕様 |  |  | 0 |  |  | 0
LIXIL | 「サーモスA」面格子付引違い窓 | 一重窓 | 面格子サッシ | アルミＰＧ | 3+A16+3 | 2.7 | [11 empty] | 3.7 | 計算 | 0.63 | 0.3 | 0.14 | - | - | - | 仕様 |  |  | 0 |  |  | 0
LIXIL | 「サーモスA」面格子付引違い窓 | 一重窓 | 面格子サッシ | アルミＰＧ | 4+A14+4 | 2.9 | [11 empty] | 3.86 | 計算 | 0.63 | 0.3 | 0.14 | - | - | - | 仕様 |  |  | 0 |  |  | 0
LIXIL | 「サーモスA」面格子付引違い窓 | 一重窓 | 面格子サッシ | アルミＰＧ | (3+3)+A10+L5 | 1.8 | [11 empty] | 2.97 | 計算 | 0.51 | 0.3 | 0.12 | 0.32 | 0.21 | 0.09 | 仕様 |  |  | 0 |  |  | 0
LIXIL | 「サーモスA」面格子付引違い窓 | ― | 面格子サッシ | ― | 防犯複層ガラス | [27 empty] | 0
LIXIL | 「サーモスA」上げ下げ窓ＦＳ | 一重窓 | 上げ下げ | アルミＰＧ | 3+G16+L3 | 1.2 | [11 empty] | 2.17 | 試験 | 0.51 | 0.3 | 0.12 | 0.32 | 0.21 | 0.09 | 仕様 |  |  | 0 |  | 0
LIXIL | 「サーモスA」上げ下げ窓ＦＳ | 一重窓 | 上げ下げ | アルミＰＧ | 4+G15+L3 | 1.2 | [11 empty] | 2.17 | 試験 | 0.51 | 0.3 | 0.12 | 0.32 | 0.21 | 0.09 | 仕様 |  |  | 0 |  | 0
LIXIL | 「サーモスA」上げ下げ窓ＦＳ | 一重窓 | 上げ下げ | アルミＰＧ | 3+A16+L3 | 1.4 | [11 empty] | 2.17 | 試験 | 0.51 | 0.3 | 0.12 | 0.32 | 0.21 | 0.09 | 仕様 |  |  | 0 |  | 0
LIXIL | 「サーモスA」上げ下げ窓ＦＳ | 一重窓 | 上げ下げ | アルミＰＧ | 4+A15+L3 | 1.4 | [11 empty] | 2.17 | 試験 | 0.51 | 0.3 | 0.12 | 0.32 | 0.21 | 0.09 | 仕様 |  |  | 0 |  | 0
LIXIL | 「サーモスA」上げ下げ窓ＦＳ | 一重窓 | 上げ下げ | アルミＰＧ | 3+A16+3 | 2.7 | [11 empty] | 3.7 | 計算 | 0.63 | 0.3 | 0.14 | - | - | - | 仕様 |  |  | 0 |  | 0
LIXIL | 「サーモスA」上げ下げ窓ＦＳ | 一重窓 | 上げ下げ | アルミＰＧ | 4+A15+3 | 2.8 | [11 empty] | 3.86 | 計算 | 0.63 | 0.3 | 0.14 | - | - | - | 仕様 |  |  | 0 |  | 0
LIXIL | 「サーモスA」上げ下げ窓ＦＳ | 一重窓 | 上げ下げ | アルミＰＧ | 6.8+G12+L3 | 1.3 | [11 empty] | 2.17 | 試験 | 0.51 | 0.3 | 0.12 | 0.32 | 0.21 | 0.09 | 仕様 |  |  | 0 |  | 0
LIXIL | 「サーモスA」上げ下げ窓ＦＳ | 一重窓 | 上げ下げ | アルミＰＧ | 6.8+A12+L3 | 1.7 | [11 empty] | 2.97 | 計算 | 0.51 | 0.3 | 0.12 | 0.32 | 0.21 | 0.09 | 仕様 |  |  | 0 |  | 0
LIXIL | 「サーモスA」上げ下げ窓ＦＳ | 一重窓 | 上げ下げ | アルミＰＧ | 6.8+A12+3 | 2.9 | [11 empty] | 3.86 | 計算 | 0.63 | 0.3 | 0.14 | - | - | - | 仕様 |  |  | 0 |  | 0
LIXIL | 「サーモスA」上げ下げ窓ＦＳ | 一重窓 | 上げ下げ | アルミＰＧ | (3+3)+G10+L5 | 1.5 | [11 empty] | 2.73 | 計算 | 0.51 | 0.3 | 0.12 | 0.32 | 0.21 | 0.09 | 仕様 |  |  | 0 |  |  | 0
LIXIL | 「サーモスA」上げ下げ窓ＦＳ | 一重窓 | 上げ下げ | アルミＰＧ | (3+3)+A10+L5 | 1.8 | [11 empty] | 2.97 | 計算 | 0.51 | 0.3 | 0.12 | 0.32 | 0.21 | 0.09 | 仕様 |  |  | 0 |  |  | 0
LIXIL | 「サーモスA」上げ下げ窓ＦＳ | 一重窓 | 上げ下げ | アルミＰＧ | (3+3)+A10+5 | 2.9 | [11 empty] | 3.86 | 計算 | 0.63 | 0.3 | 0.14 | - | - | - | 仕様 |  |  | 0 |  |  | 0
LIXIL | 「サーモスA」上げ下げ窓ＦＳ | ― | 上げ下げ | ― | 防犯複層ガラス | [27 empty] | 0
LIXIL | 「サーモスA」面格子付上げ下げ窓ＦＳ | 一重窓 | 上げ下げ | アルミＰＧ | 3+G16+L3 | 1.2 | [11 empty] | 2.17 | 試験 | 0.51 | 0.3 | 0.12 | 0.32 | 0.21 | 0.09 | 仕様 |  |  | 0 |  | 0
LIXIL | 「サーモスA」面格子付上げ下げ窓ＦＳ | 一重窓 | 上げ下げ | アルミＰＧ | 4+G15+L3 | 1.2 | [11 empty] | 2.17 | 試験 | 0.51 | 0.3 | 0.12 | 0.32 | 0.21 | 0.09 | 仕様 |  |  | 0 |  | 0
LIXIL | 「サーモスA」面格子付上げ下げ窓ＦＳ | 一重窓 | 上げ下げ | アルミＰＧ | 3+A16+L3 | 1.4 | [11 empty] | 2.17 | 試験 | 0.51 | 0.3 | 0.12 | 0.32 | 0.21 | 0.09 | 仕様 |  |  | 0 |  | 0
LIXIL | 「サーモスA」面格子付上げ下げ窓ＦＳ | 一重窓 | 上げ下げ | アルミＰＧ | 4+A15+L3 | 1.4 | [11 empty] | 2.17 | 試験 | 0.51 | 0.3 | 0.12 | 0.32 | 0.21 | 0.09 | 仕様 |  |  | 0 |  | 0
LIXIL | 「サーモスA」面格子付上げ下げ窓ＦＳ | 一重窓 | 上げ下げ | アルミＰＧ | 3+A16+3 | 2.7 | [11 empty] | 3.7 | 計算 | 0.63 | 0.3 | 0.14 | - | - | - | 仕様 |  |  | 0 |  | 0
LIXIL | 「サーモスA」面格子付上げ下げ窓ＦＳ | 一重窓 | 上げ下げ | アルミＰＧ | 4+A15+3 | 2.8 | [11 empty] | 3.86 | 計算 | 0.63 | 0.3 | 0.14 | - | - | - | 仕様 |  |  | 0 |  | 0
LIXIL | 「サーモスA」面格子付上げ下げ窓ＦＳ | 一重窓 | 上げ下げ | アルミＰＧ | 6.8+G12+L3 | 1.3 | [11 empty] | 2.17 | 試験 | 0.51 | 0.3 | 0.12 | 0.32 | 0.21 | 0.09 | 仕様 |  |  | 0 |  | 0
LIXIL | 「サーモスA」面格子付上げ下げ窓ＦＳ | 一重窓 | 上げ下げ | アルミＰＧ | 6.8+A12+L3 | 1.7 | [11 empty] | 2.97 | 計算 | 0.51 | 0.3 | 0.12 | 0.32 | 0.21 | 0.09 | 仕様 |  |  | 0 |  | 0
LIXIL | 「サーモスA」面格子付上げ下げ窓ＦＳ | 一重窓 | 上げ下げ | アルミＰＧ | 6.8+A12+3 | 2.9 | [11 empty] | 3.86 | 計算 | 0.63 | 0.3 | 0.14 | - | - | - | 仕様 |  |  | 0 |  | 0
LIXIL | 「サーモスA」面格子付上げ下げ窓ＦＳ | 一重窓 | 上げ下げ | アルミＰＧ | (3+3)+G10+L5 | 1.5 | [11 empty] | 2.73 | 計算 | 0.51 | 0.3 | 0.12 | 0.32 | 0.21 | 0.09 | 仕様 |  |  | 0 |  |  | 0
LIXIL | 「サーモスA」面格子付上げ下げ窓ＦＳ | 一重窓 | 上げ下げ | アルミＰＧ | (3+3)+A10+L5 | 1.8 | [11 empty] | 2.97 | 計算 | 0.51 | 0.3 | 0.12 | 0.32 | 0.21 | 0.09 | 仕様 |  |  | 0 |  |  | 0
LIXIL | 「サーモスA」面格子付上げ下げ窓ＦＳ | 一重窓 | 上げ下げ | アルミＰＧ | (3+3)+A10+5 | 2.9 | [11 empty] | 3.86 | 計算 | 0.63 | 0.3 | 0.14 | - | - | - | 仕様 |  |  | 0 |  |  | 0
LIXIL | 「サーモスA」面格子付上げ下げ窓ＦＳ | ― | 上げ下げ | ― | 防犯複層ガラス | [27 empty] | 0
LIXIL | 「サーモスA」縦すべり出し窓（カムラッチ） | 一重窓 | たてすべり出し | アルミＰＧ | 3+G16+L3 | 1.2 | [11 empty] | 2.08 | 試験 | 0.51 | 0.3 | 0.12 | 0.32 | 0.21 | 0.09 | 仕様 |  |  | 0 |  |  | 0
LIXIL | 「サーモスA」縦すべり出し窓（カムラッチ） | 一重窓 | たてすべり出し | アルミＰＧ | 3+A16+L3 | 1.4 | [11 empty] | 2.08 | 試験 | 0.51 | 0.3 | 0.12 | 0.32 | 0.21 | 0.09 | 仕様 |  |  | 0 |  |  | 0
LIXIL | 「サーモスA」縦すべり出し窓（カムラッチ） | 一重窓 | たてすべり出し | アルミＰＧ | (3+3)+G10+L5 | 1.5 | [11 empty] | 2.73 | 計算 | 0.51 | 0.3 | 0.12 | 0.32 | 0.21 | 0.09 | 仕様 |  |  | 0 |  |  | 0
LIXIL | 「サーモスA」縦すべり出し窓（カムラッチ） | 一重窓 | たてすべり出し | アルミＰＧ | (3+3)+A10+L5 | 1.8 | [11 empty] | 2.97 | 計算 | 0.51 | 0.3 | 0.12 | 0.32 | 0.21 | 0.09 | 仕様 |  |  | 0 |  |  | 0
LIXIL | 「サーモスA」縦すべり出し窓（カムラッチ） | 一重窓 | たてすべり出し | アルミＰＧ | 3+A16+3 | 2.7 | [11 empty] | 3.7 | 計算 | 0.63 | 0.3 | 0.14 | - | - | - | 仕様 |  |  | 0 |  |  | 0
LIXIL | 「サーモスA」縦すべり出し窓（カムラッチ） | 一重窓 | たてすべり出し | アルミＰＧ | (3+3)+A10+5 | 2.9 | [11 empty] | 3.86 | 計算 | 0.63 | 0.3 | 0.14 | - | - | - | 仕様 |  |  | 0 |  |  | 0
LIXIL | 「サーモスA」横すべり出し窓（カムラッチ） | 一重窓 | すべり出し | アルミＰＧ | 3+G16+L3 | 1.2 | [11 empty] | 2.08 | 試験 | 0.51 | 0.3 | 0.12 | 0.32 | 0.21 | 0.09 | 仕様 |  |  | 0 |  |  | 0
LIXIL | 「サーモスA」横すべり出し窓（カムラッチ） | 一重窓 | すべり出し | アルミＰＧ | 3+A16+L3 | 1.4 | [11 empty] | 2.08 | 試験 | 0.51 | 0.3 | 0.12 | 0.32 | 0.21 | 0.09 | 仕様 |  |  | 0 |  |  | 0
LIXIL | 「サーモスA」横すべり出し窓（カムラッチ） | 一重窓 | すべり出し | アルミＰＧ | (3+3)+G10+L5 | 1.5 | [11 empty] | 2.73 | 計算 | 0.51 | 0.3 | 0.12 | 0.32 | 0.21 | 0.09 | 仕様 |  |  | 0 |  |  | 0
LIXIL | 「サーモスA」横すべり出し窓（カムラッチ） | 一重窓 | すべり出し | アルミＰＧ | (3+3)+A10+L5 | 1.8 | [11 empty] | 2.97 | 計算 | 0.51 | 0.3 | 0.12 | 0.32 | 0.21 | 0.09 | 仕様 |  |  | 0 |  |  | 0
LIXIL | 「サーモスA」横すべり出し窓（カムラッチ） | 一重窓 | すべり出し | アルミＰＧ | 3+A16+3 | 2.7 | [11 empty] | 3.7 | 計算 | 0.63 | 0.3 | 0.14 | - | - | - | 仕様 |  |  | 0 |  |  | 0
LIXIL | 「サーモスA」横すべり出し窓（カムラッチ） | 一重窓 | すべり出し | アルミＰＧ | (3+3)+A10+5 | 2.9 | [11 empty] | 3.86 | 計算 | 0.63 | 0.3 | 0.14 | - | - | - | 仕様 |  |  | 0 |  |  | 0
LIXIL | 「サーモスA」高所用横すべり出し窓(～2021/10) | 一重窓 | すべり出し | アルミ樹脂複合 | 3+G16+L3 | 1.2 | [11 empty] | 2.11 | 計算 | 0.51 | 0.3 | 0.12 | 0.32 | 0.21 | 0.09 | 仕様 |  |  | 0 |  | 0
LIXIL | 「サーモスA」高所用横すべり出し窓(～2021/10) | 一重窓 | すべり出し | アルミ樹脂複合 | 4+G15+L3 | 1.2 | [11 empty] | 2.11 | 計算 | 0.51 | 0.3 | 0.12 | 0.32 | 0.21 | 0.09 | 仕様 |  |  | 0 |  | 0
LIXIL | 「サーモスA」高所用横すべり出し窓(～2021/10) | 一重窓 | すべり出し | アルミ樹脂複合 | 3+A16+L3 | 1.4 | [11 empty] | 2.27 | 計算 | 0.51 | 0.3 | 0.12 | 0.32 | 0.21 | 0.09 | 仕様 |  |  | 0 |  | 0
LIXIL | 「サーモスA」高所用横すべり出し窓(～2021/10) | 一重窓 | すべり出し | アルミ樹脂複合 | 4+A15+L3 | 1.4 | [11 empty] | 2.27 | 計算 | 0.51 | 0.3 | 0.12 | 0.32 | 0.21 | 0.09 | 仕様 |  |  | 0 |  | 0
LIXIL | 「サーモスA」高所用横すべり出し窓(～2021/10) | 一重窓 | すべり出し | アルミ樹脂複合 | 3+A16+3 | 2.7 | [11 empty] | 3.31 | 計算 | 0.63 | 0.3 | 0.14 | - | - | - | 仕様 |  |  | 0 |  | 0
LIXIL | 「サーモスA」高所用横すべり出し窓(～2021/10) | 一重窓 | すべり出し | アルミ樹脂複合 | 4+A15+3 | 2.8 | [11 empty] | 3.47 | 計算 | 0.63 | 0.3 | 0.14 | - | - | - | 仕様 |  |  | 0 |  | 0
LIXIL | 「サーモスA」高所用横すべり出し窓(～2021/10) | 一重窓 | すべり出し | アルミ樹脂複合 | (3+3)+G10+L5 | 1.5 | [11 empty] | 2.35 | 計算 | 0.51 | 0.3 | 0.12 | 0.32 | 0.21 | 0.09 | 仕様 |  |  | 0 |  | 0
LIXIL | 「サーモスA」高所用横すべり出し窓(～2021/10) | 一重窓 | すべり出し | アルミ樹脂複合 | (3+3)+A10+L5 | 1.8 | [11 empty] | 2.59 | 計算 | 0.51 | 0.3 | 0.12 | 0.32 | 0.21 | 0.09 | 仕様 |  |  | 0 |  | 0
LIXIL | 「サーモスA」高所用横すべり出し窓(～2021/10) | 一重窓 | すべり出し | アルミ樹脂複合 | (3+3)+A10+5 | 2.9 | [11 empty] | 3.47 | 計算 | 0.63 | 0.3 | 0.14 | - | - | - | 仕様 |  |  | 0 |  | 0
LIXIL | 「サーモスA」高所用横すべり出し窓(2021/11～) | 一重窓 | すべり出し | アルミ樹脂複合 | 3+G16+L3 | 1.2 | [11 empty] | 2.11 | 計算 | 0.51 | 0.3 | 0.12 | 0.32 | 0.21 | 0.09 | 仕様 |  |  | 0 |  | 0
LIXIL | 「サーモスA」高所用横すべり出し窓(2021/11～) | 一重窓 | すべり出し | アルミ樹脂複合 | 4+G15+L3 | 1.2 | [11 empty] | 2.11 | 計算 | 0.51 | 0.3 | 0.12 | 0.32 | 0.21 | 0.09 | 仕様 |  |  | 0 |  | 0
LIXIL | 「サーモスA」高所用横すべり出し窓(2021/11～) | 一重窓 | すべり出し | アルミ樹脂複合 | 3+A16+L3 | 1.4 | [11 empty] | 2.27 | 計算 | 0.51 | 0.3 | 0.12 | 0.32 | 0.21 | 0.09 | 仕様 |  |  | 0 |  | 0
LIXIL | 「サーモスA」高所用横すべり出し窓(2021/11～) | 一重窓 | すべり出し | アルミ樹脂複合 | 4+A15+L3 | 1.4 | [11 empty] | 2.27 | 計算 | 0.51 | 0.3 | 0.12 | 0.32 | 0.21 | 0.09 | 仕様 |  |  | 0 |  | 0
LIXIL | 「サーモスA」高所用横すべり出し窓(2021/11～) | 一重窓 | すべり出し | アルミ樹脂複合 | 3+A16+3 | 2.7 | [11 empty] | 3.31 | 計算 | 0.63 | 0.3 | 0.14 | - | - | - | 仕様 |  |  | 0 |  | 0
LIXIL | 「サーモスA」高所用横すべり出し窓(2021/11～) | 一重窓 | すべり出し | アルミ樹脂複合 | 4+A15+3 | 2.8 | [11 empty] | 3.47 | 計算 | 0.63 | 0.3 | 0.14 | - | - | - | 仕様 |  |  | 0 |  | 0
LIXIL | 「サーモスA」高所用横すべり出し窓(2021/11～) | 一重窓 | すべり出し | アルミ樹脂複合 | (3+3)+G10+L5 | 1.5 | [11 empty] | 2.35 | 計算 | 0.51 | 0.3 | 0.12 | 0.32 | 0.21 | 0.09 | 仕様 |  |  | 0 |  | 0
LIXIL | 「サーモスA」高所用横すべり出し窓(2021/11～) | 一重窓 | すべり出し | アルミ樹脂複合 | (3+3)+A10+L5 | 1.8 | [11 empty] | 2.59 | 計算 | 0.51 | 0.3 | 0.12 | 0.32 | 0.21 | 0.09 | 仕様 |  |  | 0 |  | 0
LIXIL | 「サーモスA」高所用横すべり出し窓(2021/11～) | 一重窓 | すべり出し | アルミ樹脂複合 | (3+3)+A10+5 | 2.9 | [11 empty] | 3.47 | 計算 | 0.63 | 0.3 | 0.14 | - | - | - | 仕様 |  |  | 0 |  | 0
LIXIL | 「サーモスA」ＦＩＸ窓（内押縁タイプ） | 一重窓 | FIX | アルミ樹脂複合 | 3+G16+L3 | 1.2 | [11 empty] | 1.66 | 計算 | 0.51 | 0.3 | 0.12 | 0.32 | 0.21 | 0.09 | 仕様 |  |  | 0 |  | 0
LIXIL | 「サーモスA」ＦＩＸ窓（内押縁タイプ） | 一重窓 | FIX | アルミ樹脂複合 | 4+A15+L3 | 1.4 | [11 empty] | 1.84 | 計算 | 0.51 | 0.3 | 0.12 | 0.32 | 0.21 | 0.09 | 仕様 |  |  | 0 |  | 0
LIXIL | 「サーモスA」ＦＩＸ窓（内押縁タイプ） | 一重窓 | FIX | アルミ樹脂複合 | 3+A16+L3 | 1.4 | [11 empty] | 1.84 | 計算 | 0.51 | 0.3 | 0.12 | 0.32 | 0.21 | 0.09 | 仕様 |  |  | 0 |  | 0
LIXIL | 「サーモスA」ＦＩＸ窓（内押縁タイプ） | 一重窓 | FIX | アルミ樹脂複合 | 3+A16+3 | 2.7 | [11 empty] | 2.92 | 計算 | 0.63 | 0.3 | 0.14 | - | - | - | 仕様 |  |  | 0 |  | 0
LIXIL | 「サーモスA」ＦＩＸ窓（内押縁タイプ） | 一重窓 | FIX | アルミ樹脂複合 | 4+A15+3 | 2.8 | [11 empty] | 3.09 | 計算 | 0.63 | 0.3 | 0.14 | - | - | - | 仕様 |  |  | 0 |  | 0
LIXIL | 「サーモスA」ＦＩＸ窓（内押縁タイプ） | 一重窓 | FIX | アルミ樹脂複合 | (3+3)+G14+L5 | 1.2 | [11 empty] | 1.66 | 計算 | 0.51 | 0.3 | 0.12 | 0.32 | 0.21 | 0.09 | 仕様 |  |  | 0 |  | 0
LIXIL | 「サーモスA」ＦＩＸ窓（内押縁タイプ） | 一重窓 | FIX | アルミ樹脂複合 | (3+3)+A14+L5 | 1.5 | [11 empty] | 1.92 | 計算 | 0.51 | 0.3 | 0.12 | 0.32 | 0.21 | 0.09 | 仕様 |  |  | 0 |  | 0
LIXIL | 「サーモスA」ＦＩＸ窓（内押縁タイプ） | 一重窓 | FIX | アルミ樹脂複合 | (3+3)+A14+5 | 2.7 | [11 empty] | 2.92 | 計算 | 0.63 | 0.3 | 0.14 | - | - | - | 仕様 |  |  | 0 |  | 0
LIXIL | 「サーモスA」内倒し窓 | 一重窓 | 内倒し | アルミＰＧ | 3+G16+L3 | 1.2 | [11 empty] | 2.08 | 試験 | 0.51 | 0.3 | 0.12 | 0.32 | 0.21 | 0.09 | 仕様 |  |  | 0 |  |  | 0
LIXIL | 「サーモスA」内倒し窓 | 一重窓 | 内倒し | アルミＰＧ | 3+A16+L3 | 1.4 | [11 empty] | 2.08 | 試験 | 0.51 | 0.3 | 0.12 | 0.32 | 0.21 | 0.09 | 仕様 |  |  | 0 |  |  | 0
LIXIL | 「サーモスA」内倒し窓 | 一重窓 | 内倒し | アルミＰＧ | 3+A16+3 | 2.7 | [11 empty] | 3.7 | 計算 | 0.63 | 0.3 | 0.14 | - | - | - | 仕様 |  |  | 0 |  |  | 0
LIXIL | 「サーモスA」内倒し窓 | 一重窓 | 内倒し | アルミＰＧ | (3+3)+G10+L5 | 1.5 | [11 empty] | 2.73 | 計算 | 0.51 | 0.3 | 0.12 | 0.32 | 0.21 | 0.09 | 仕様 |  |  | 0 |  |  | 0
LIXIL | 「サーモスA」内倒し窓 | 一重窓 | 内倒し | アルミＰＧ | (3+3)+A10+L5 | 1.8 | [11 empty] | 2.97 | 計算 | 0.51 | 0.3 | 0.12 | 0.32 | 0.21 | 0.09 | 仕様 |  |  | 0 |  |  | 0
LIXIL | 「サーモスA」内倒し窓 | 一重窓 | 内倒し | アルミＰＧ | (3+3)+A10+5 | 2.9 | [11 empty] | 3.86 | 計算 | 0.63 | 0.3 | 0.14 | - | - | - | 仕様 |  |  | 0 |  |  | 0
LIXIL | 「サーモスA」外倒し窓 | 一重窓 | 外倒し | アルミＰＧ | 3+G16+L3 | 1.2 | [11 empty] | 2.08 | 試験 | 0.51 | 0.3 | 0.12 | 0.32 | 0.21 | 0.09 | 仕様 |  |  | 0 |  |  | 0
LIXIL | 「サーモスA」外倒し窓 | 一重窓 | 外倒し | アルミＰＧ | 3+A16+L3 | 1.4 | [11 empty] | 2.08 | 試験 | 0.51 | 0.3 | 0.12 | 0.32 | 0.21 | 0.09 | 仕様 |  |  | 0 |  |  | 0
LIXIL | 「サーモスA」外倒し窓 | 一重窓 | 外倒し | アルミＰＧ | 3+A16+3 | 2.7 | [11 empty] | 3.7 | 計算 | 0.63 | 0.3 | 0.14 | - | - | - | 仕様 |  |  | 0 |  |  | 0
LIXIL | 「サーモスA」外倒し窓 | 一重窓 | 外倒し | アルミＰＧ | (3+3)+G10+L5 | 1.5 | [11 empty] | 2.73 | 計算 | 0.51 | 0.3 | 0.12 | 0.32 | 0.21 | 0.09 | 仕様 |  |  | 0 |  |  | 0
LIXIL | 「サーモスA」外倒し窓 | 一重窓 | 外倒し | アルミＰＧ | (3+3)+A10+L5 | 1.8 | [11 empty] | 2.97 | 計算 | 0.51 | 0.3 | 0.12 | 0.32 | 0.21 | 0.09 | 仕様 |  |  | 0 |  |  | 0
LIXIL | 「サーモスA」外倒し窓 | 一重窓 | 外倒し | アルミＰＧ | (3+3)+A10+5 | 2.9 | [11 empty] | 3.86 | 計算 | 0.63 | 0.3 | 0.14 | - | - | - | 仕様 |  |  | 0 |  |  | 0
LIXIL | 「サーモスA」採風勝手口ドアＦＳ | ドア | 勝手口ドア | アルミＰＧ | 3+G16+L3 | 1.2 | [11 empty] | 2.48 | 計算 | 0.51 | 0.3 | 0.12 | 0.32 | 0.21 | 0.09 | 仕様 |  |  | 0 |  |  | 0
LIXIL | 「サーモスA」採風勝手口ドアＦＳ | ドア | 勝手口ドア | アルミＰＧ | 3+A16+L3 | 1.4 | [11 empty] | 2.65 | 計算 | 0.51 | 0.3 | 0.12 | 0.32 | 0.21 | 0.09 | 仕様 |  |  | 0 |  |  | 0
LIXIL | 「サーモスA」採風勝手口ドアＦＳ | ドア | 勝手口ドア | アルミＰＧ | 3+A16+3 | 2.7 | [11 empty] | 3.7 | 計算 | 0.63 | 0.3 | 0.14 | - | - | - | 仕様 |  |  | 0 |  |  | 0
LIXIL | 「サーモスA」採風勝手口ドアＦＳ | ドア | 勝手口ドア | アルミＰＧ | (3+3)+G10+L5 | 1.5 | [11 empty] | 2.73 | 計算 | 0.51 | 0.3 | 0.12 | 0.32 | 0.21 | 0.09 | 仕様 |  |  | 0
LIXIL | 「サーモスA」採風勝手口ドアＦＳ | ドア | 勝手口ドア | アルミＰＧ | (3+3)+A10+L5 | 1.8 | [11 empty] | 2.97 | 計算 | 0.51 | 0.3 | 0.12 | 0.32 | 0.21 | 0.09 | 仕様 |  |  | 0
LIXIL | 「サーモスA」採風勝手口ドアＦＳ | ドア | 勝手口ドア | アルミＰＧ | (3+3)+A10+5 | 2.9 | [11 empty] | 3.86 | 計算 | 0.63 | 0.3 | 0.14 | - | - | - | 仕様 |  |  | 0
LIXIL | 「防火戸ＦＧ－A」単体引違い窓 | 一重窓 | 引違い | アルミＰＧ | 6.8+G12+L3 | 1.4 | [11 empty] | 2.33 | 試験 | 0.51 | 0.3 | 0.12 | 0.32 | 0.21 | 0.09 | 仕様 | 0 | EB-2883(マド) EB-1653-4（マド） | 0 |  |  | 0
LIXIL | 「防火戸ＦＧ－A」単体引違い窓 | 一重窓 | 引違い | アルミＰＧ | 6.8+A12+L3 | 1.6 | [11 empty] | 2.81 | 計算 | - | - | - | 0.32 | 0.21 | 0.09 | 仕様 | 0 | EB-2883(マド) EB-1653-4（マド） | 0 |  |  | 0
LIXIL | 「防火戸ＦＧ－A」単体引違い窓 | 一重窓 | 引違い | アルミＰＧ | 6.8+A11+L4 | 1.7 | [11 empty] | 2.87 | 計算 | 0.51 | 0.3 | 0.12 | 0.32 | 0.21 | 0.09 | 仕様 | 0 | EB-2883(マド) EB-1653-4(マド) EB-2885(テラス) EB-1655-4（テラス） | 0 |  |  | 0
LIXIL | 「防火戸ＦＧ－A」単体引違い窓 | 一重窓 | 引違い | アルミＰＧ | 6.8+A10+L5 | 1.8 | [11 empty] | 2.87 | 計算 | 0.51 | 0.3 | 0.12 | 0.32 | 0.21 | 0.09 | 仕様 | 0 | EB-2883(マド) EB-1653-4(マド) EB-2885(テラス) EB-1655-4（テラス） | 0 |  |  | 0
LIXIL | 「防火戸ＦＧ－A」シャッター付引違い窓 | 一重窓 | シャッターサッシ | アルミＰＧ | 4+A14+L4 | 1.6 | [11 empty] | 2.09 | 試験 | 0.51 | 0.3 | 0.12 | 0.32 | 0.21 | 0.09 | 仕様 | 0 | EB-1917-5(手動) EB-1918-3(電動標準) | 0 |  |  | 0
LIXIL | 「防火戸ＦＧ－A」シャッター付引違い窓 | 一重窓 | シャッターサッシ | アルミＰＧ | 3+A16+3 | 2.7 | [11 empty] | 3.21 | 計算 | 0.63 | 0.3 | 0.14 | - | - | - | 仕様 | 0 | EB-1917-5(手動) EB-1918-3(電動標準) | 0 |  |  | 0
LIXIL | 「防火戸ＦＧ－A」シャッター付引違い窓 | 一重窓 | シャッターサッシ | アルミＰＧ | 4+A14+4 | 2.9 | [11 empty] | 3.33 | 計算 | 0.63 | 0.3 | 0.14 | - | - | - | 仕様 | 0 | EB-1917-5(手動) EB-1918-3(電動標準) | 0 |  |  | 0
LIXIL | 「防火戸ＦＧ－A」シャッター付引違い窓 | 一重窓 | シャッターサッシ | アルミＰＧ | (3+3)+A10+L5 | 1.8 | [11 empty] | 2.63 | 計算 | 0.51 | 0.3 | 0.12 | 0.32 | 0.21 | 0.09 | 仕様 | 0 | EB-1917-5(手動) EB-1918-3(電動標準) | 0 |  |  | 0
LIXIL | 「防火戸ＦＧ－A」面格子付引違い窓 | 一重窓 | 面格子サッシ | アルミＰＧ | 6.8+G12+L3 | 1.4 | [11 empty] | 2.33 | 試験 | 0.51 | 0.3 | 0.12 | 0.32 | 0.21 | 0.09 | 仕様 | 0 | EB-2883(マド) EB-1654-4(マド) | 0 |  |  | 0
LIXIL | 「防火戸ＦＧ－A」面格子付引違い窓 | 一重窓 | 面格子サッシ | アルミＰＧ | 6.8+A12+L3 | 1.6 | [11 empty] | 2.81 | 計算 | - | - | - | 0.32 | 0.21 | 0.09 | 仕様 | 0 | EB-2883(マド) EB-1654-4(マド) | 0 |  |  | 0
LIXIL | 「防火戸ＦＧ－A」面格子付引違い窓 | 一重窓 | 面格子サッシ | アルミＰＧ | 6.8+A11+L4 | 1.7 | [11 empty] | 2.87 | 計算 | 0.51 | 0.3 | 0.12 | 0.32 | 0.21 | 0.09 | 仕様 | 0 | EB-2883(マド) EB-1654-4(マド) | 0 |  |  | 0
LIXIL | 「防火戸ＦＧ－A」面格子付引違い窓 | 一重窓 | 面格子サッシ | アルミＰＧ | 6.8+A10+L5 | 1.8 | [11 empty] | 2.87 | 計算 | 0.51 | 0.3 | 0.12 | 0.32 | 0.21 | 0.09 | 仕様 | 0 | EB-2883(マド) EB-1654-4(マド) | 0 |  |  | 0
LIXIL | 「防火戸ＦＧ－A」上げ下げ窓ＦＳ | 一重窓 | 上げ下げ | アルミＰＧ | 6.8+G12+L3 | 1.3 | [11 empty] | 2.57 | 計算 | 0.51 | 0.3 | 0.12 | 0.32 | 0.21 | 0.09 | 仕様 | 0 | EB-2003-1 | 0 |  | 0
LIXIL | 「防火戸ＦＧ－A」上げ下げ窓ＦＳ | 一重窓 | 上げ下げ | アルミＰＧ | 6.8+A12+L3 | 1.6 | [11 empty] | 2.81 | 計算 | - | - | - | 0.32 | 0.21 | 0.09 | 仕様 | 0 | EB-2003-1 | 0 |  | 0
LIXIL | 「防火戸ＦＧ－A」上げ下げ窓ＦＳ | 一重窓 | 上げ下げ | アルミＰＧ | 6.8+A11+L4 | 1.7 | [11 empty] | 2.89 | 計算 | 0.51 | 0.3 | 0.12 | 0.32 | 0.21 | 0.09 | 仕様 | 0 | EB-2003-1 | 0 |  | 0
LIXIL | 「防火戸ＦＧ－A」上げ下げ窓ＦＳ | 一重窓 | 上げ下げ | アルミＰＧ | 6.8+A10+L5 | 1.8 | [11 empty] | 2.97 | 計算 | 0.51 | 0.3 | 0.12 | 0.32 | 0.21 | 0.09 | 仕様 | 0 | EB-2003-1 | 0 |  | 0
LIXIL | 「防火戸ＦＧ－A」面格子付上げ下げ窓ＦＳ | 一重窓 | 上げ下げ | アルミＰＧ | 6.8+G12+L3 | 1.3 | [11 empty] | 2.57 | 計算 | 0.51 | 0.3 | 0.12 | 0.32 | 0.21 | 0.09 | 仕様 | 0 | EB-2004-1 | 0 |  | 0
LIXIL | 「防火戸ＦＧ－A」面格子付上げ下げ窓ＦＳ | 一重窓 | 上げ下げ | アルミＰＧ | 6.8+A12+L3 | 1.6 | [11 empty] | 2.81 | 計算 | - | - | - | 0.32 | 0.21 | 0.09 | 仕様 | 0 | EB-2004-1 | 0 |  | 0
LIXIL | 「防火戸ＦＧ－A」面格子付上げ下げ窓ＦＳ | 一重窓 | 上げ下げ | アルミＰＧ | 6.8+A11+L4 | 1.7 | [11 empty] | 2.89 | 計算 | 0.51 | 0.3 | 0.12 | 0.32 | 0.21 | 0.09 | 仕様 | 0 | EB-2004-1 | 0 |  | 0
LIXIL | 「防火戸ＦＧ－A」面格子付上げ下げ窓ＦＳ | 一重窓 | 上げ下げ | アルミＰＧ | 6.8+A10+L5 | 1.8 | [11 empty] | 2.97 | 計算 | 0.51 | 0.3 | 0.12 | 0.32 | 0.21 | 0.09 | 仕様 | 0 | EB-2004-1 | 0 |  | 0
LIXIL | 「防火戸ＦＧ－A」縦すべり出し窓（オペレーター） | 一重窓 | たてすべり出し | アルミ樹脂複合 | 6.8+G12+L3 | 1.3 | [11 empty] | 2.57 | 計算 | 0.51 | 0.3 | 0.12 | 0.32 | 0.21 | 0.09 | 仕様 | 0 | EB-1555-2 | 0 |  | 0
LIXIL | 「防火戸ＦＧ－A」縦すべり出し窓（オペレーター） | 一重窓 | たてすべり出し | アルミ樹脂複合 | 6.8+A12+L3 | 1.6 | [11 empty] | 2.81 | 計算 | - | - | - | 0.32 | 0.21 | 0.09 | 仕様 | 0 | EB-1555-2 | 0 |  | 0
LIXIL | 「防火戸ＦＧ－A」縦すべり出し窓（オペレーター） | 一重窓 | たてすべり出し | アルミ樹脂複合 | 6.8+A11+L4 | 1.7 | [11 empty] | 2.89 | 計算 | 0.51 | 0.3 | 0.12 | 0.32 | 0.21 | 0.09 | 仕様 | 0 | EB-1555-2 | 0 |  | 0
LIXIL | 「防火戸ＦＧ－A」縦すべり出し窓（オペレーター） | 一重窓 | たてすべり出し | アルミ樹脂複合 | 6.8+A10+L5 | 1.8 | [11 empty] | 2.97 | 計算 | 0.51 | 0.3 | 0.12 | 0.32 | 0.21 | 0.09 | 仕様 | 0 | EB-1555-2 | 0 |  | 0
LIXIL | 「防火戸ＦＧ－A」縦すべり出し窓（カムラッチ）T | 一重窓 | たてすべり出し | アルミPG | 6.8+G12+L3 | 1.3 | [11 empty] | 2.34 | 計算 | 0.51 | 0.3 | 0.12 | 0.32 | 0.21 | 0.09 | 仕様 | 0 | EB-3181 | 0 |  |  | 0
LIXIL | 「防火戸ＦＧ－A」縦すべり出し窓（カムラッチ）T | 一重窓 | たてすべり出し | アルミPG | 6.8+G11+L4 | 1.4 | [11 empty] | 2.42 | 計算 | - | - | - | 0.32 | 0.21 | 0.09 | 仕様 | 0 | EB-3181 | 0 |  |  | 0
LIXIL | 「防火戸ＦＧ－A」縦すべり出し窓（カムラッチ）T | 一重窓 | たてすべり出し | アルミPG | 6.8+A11+L4 | 1.7 | [11 empty] | 2.61 | 計算 | 0.51 | 0.3 | 0.12 | 0.32 | 0.21 | 0.09 | 仕様 | 0 | EB-3181 | 0 |  |  | 0
LIXIL | 「防火戸ＦＧ－A」縦すべり出し窓（カムラッチ）T | 一重窓 | たてすべり出し | アルミPG | 6.8+A10+L5 | 1.8 | [11 empty] | 2.7 | 計算 | 0.51 | 0.3 | 0.12 | 0.32 | 0.21 | 0.09 | 仕様 | 0 | EB-3181 | 0 |  |  | 0
LIXIL | 「防火戸ＦＧ－A」縦すべり出し窓（カムラッチ）TF(FIX部外押縁タイプ) | 一重窓 | たてすべり出し | アルミPG | 6.8+G12+L3 | 1.3 | [11 empty] | 2.34 | 計算 | 0.51 | 0.3 | 0.12 | 0.32 | 0.21 | 0.09 | 仕様 | 0 | EB-3692 | 0 |  |  | 0
LIXIL | 「防火戸ＦＧ－A」縦すべり出し窓（カムラッチ）TF(FIX部外押縁タイプ) | 一重窓 | たてすべり出し | アルミPG | 6.8+G11+L4 | 1.6 | [11 empty] | 2.42 | 計算 | - | - | - | 0.32 | 0.21 | 0.09 | 仕様 | 0 | EB-3692 | 0 |  |  | 0
LIXIL | 「防火戸ＦＧ－A」縦すべり出し窓（カムラッチ）TF(FIX部外押縁タイプ) | 一重窓 | たてすべり出し | アルミPG | 6.8+A11+L4 | 1.7 | [11 empty] | 2.61 | 計算 | 0.51 | 0.3 | 0.12 | 0.32 | 0.21 | 0.09 | 仕様 | 0 | EB-3692 | 0 |  |  | 0
LIXIL | 「防火戸ＦＧ－A」縦すべり出し窓（カムラッチ）TF(FIX部外押縁タイプ) | 一重窓 | たてすべり出し | アルミPG | 6.8+A10+L5 | 1.8 | [11 empty] | 2.7 | 計算 | 0.51 | 0.3 | 0.12 | 0.32 | 0.21 | 0.09 | 仕様 | 0 | EB-3692 | 0 |  |  | 0
LIXIL | 「防火戸ＦＧ－A」横すべり出し窓（オペレーター） | 一重窓 | すべり出し | アルミ樹脂複合 | 6.8+G12+L3 | 1.3 | [11 empty] | 2.57 | 計算 | 0.51 | 0.3 | 0.12 | 0.32 | 0.21 | 0.09 | 仕様 | 0 | EB-1525-3 EB-1432-3 | 0 |  | 0
LIXIL | 「防火戸ＦＧ－A」横すべり出し窓（オペレーター） | 一重窓 | すべり出し | アルミ樹脂複合 | 6.8+A12+L3 | 1.6 | [11 empty] | 2.81 | 計算 | - | - | - | 0.32 | 0.21 | 0.09 | 仕様 | 0 | EB-1525-3 EB-1432-3 | 0 |  | 0
LIXIL | 「防火戸ＦＧ－A」横すべり出し窓（オペレーター） | 一重窓 | すべり出し | アルミ樹脂複合 | 6.8+A11+L4 | 1.7 | [11 empty] | 2.89 | 計算 | 0.51 | 0.3 | 0.12 | 0.32 | 0.21 | 0.09 | 仕様 | 0 | EB-1525-3 EB-1432-3 | 0 |  | 0
LIXIL | 「防火戸ＦＧ－A」横すべり出し窓（オペレーター） | 一重窓 | すべり出し | アルミ樹脂複合 | 6.8+A10+L5 | 1.8 | [11 empty] | 2.97 | 計算 | 0.51 | 0.3 | 0.12 | 0.32 | 0.21 | 0.09 | 仕様 | 0 | EB-1525-3 EB-1432-3 | 0 |  | 0
LIXIL | 「防火戸ＦＧ－A」横すべり出し窓（カムラッチ） | 一重窓 | すべり出し | アルミPG | 6.8+G12+L3 | 1.3 | [11 empty] | 2.34 | 計算 | 0.51 | 0.3 | 0.12 | 0.32 | 0.21 | 0.09 | 仕様 | 0 | EB-3180 | 0 |  |  | 0
LIXIL | 「防火戸ＦＧ－A」横すべり出し窓（カムラッチ） | 一重窓 | すべり出し | アルミPG | 6.8+G11+L4 | 1.4 | [11 empty] | 2.42 | 計算 | - | - | - | 0.32 | 0.21 | 0.09 | 仕様 | 0 | EB-3180 | 0 |  |  | 0
LIXIL | 「防火戸ＦＧ－A」横すべり出し窓（カムラッチ） | 一重窓 | すべり出し | アルミPG | 6.8+A11+L4 | 1.7 | [11 empty] | 2.61 | 計算 | 0.51 | 0.3 | 0.12 | 0.32 | 0.21 | 0.09 | 仕様 | 0 | EB-3180 | 0 |  |  | 0
LIXIL | 「防火戸ＦＧ－A」横すべり出し窓（カムラッチ） | 一重窓 | すべり出し | アルミPG | 6.8+A10+L5 | 1.8 | [11 empty] | 2.7 | 計算 | 0.51 | 0.3 | 0.12 | 0.32 | 0.21 | 0.09 | 仕様 | 0 | EB-3180 | 0 |  |  | 0
LIXIL | 「防火戸ＦＧ－A」高所用横すべり出し窓(～2021/10) | 一重窓 | すべり出し | アルミ樹脂複合 | 6.8+G12+L3 | 1.3 | [11 empty] | 2.19 | 計算 | 0.51 | 0.3 | 0.12 | 0.32 | 0.21 | 0.09 | 仕様 | 0 | EB-1874-2 EB-1873-2 | 0 |  | 0
LIXIL | 「防火戸ＦＧ－A」高所用横すべり出し窓(～2021/10) | 一重窓 | すべり出し | アルミ樹脂複合 | 6.8+A12+L3 | 1.6 | [11 empty] | 2.43 | 計算 | - | - | - | 0.32 | 0.21 | 0.09 | 仕様 | 0 | EB-1874-2 EB-1873-2 | 0 |  | 0
LIXIL | 「防火戸ＦＧ－A」高所用横すべり出し窓(～2021/10) | 一重窓 | すべり出し | アルミ樹脂複合 | 6.8+A11+L4 | 1.7 | [11 empty] | 2.51 | 計算 | 0.51 | 0.3 | 0.12 | 0.32 | 0.21 | 0.09 | 仕様 | 0 | EB-1874-2 EB-1873-2 | 0 |  | 0
LIXIL | 「防火戸ＦＧ－A」高所用横すべり出し窓(～2021/10) | 一重窓 | すべり出し | アルミ樹脂複合 | 6.8+A10+L5 | 1.8 | [11 empty] | 2.59 | 計算 | 0.51 | 0.3 | 0.12 | 0.32 | 0.21 | 0.09 | 仕様 | 0 | EB-1874-2 EB-1873-2 | 0 |  | 0
LIXIL | 「防火戸ＦＧ－A」高所用横すべり出し窓(2021/11～) | 一重窓 | すべり出し | アルミ樹脂複合 | 6.8+G12+L3 | 1.3 | [11 empty] | 2.19 | 計算 | 0.51 | 0.3 | 0.12 | 0.32 | 0.21 | 0.09 | 仕様 | 0 | EB-3254 EB-3255 | 0 |  | 0
LIXIL | 「防火戸ＦＧ－A」高所用横すべり出し窓(2021/11～) | 一重窓 | すべり出し | アルミ樹脂複合 | 6.8+A12+L3 | 1.6 | [11 empty] | 2.43 | 計算 | - | - | - | 0.32 | 0.21 | 0.09 | 仕様 | 0 | EB-3254 EB-3255 | 0 |  | 0
LIXIL | 「防火戸ＦＧ－A」高所用横すべり出し窓(2021/11～) | 一重窓 | すべり出し | アルミ樹脂複合 | 6.8+A11+L4 | 1.7 | [11 empty] | 2.51 | 計算 | 0.51 | 0.3 | 0.12 | 0.32 | 0.21 | 0.09 | 仕様 | 0 | EB-3254 EB-3255 | 0 |  | 0
LIXIL | 「防火戸ＦＧ－A」高所用横すべり出し窓(2021/11～) | 一重窓 | すべり出し | アルミ樹脂複合 | 6.8+A10+L5 | 1.8 | [11 empty] | 2.59 | 計算 | 0.51 | 0.3 | 0.12 | 0.32 | 0.21 | 0.09 | 仕様 | 0 | EB-3254 EB-3255 | 0 |  | 0
LIXIL | 「防火戸ＦＧ－A」ＦＩＸ窓（内押縁タイプ） | 一重窓 | FIX | アルミ樹脂複合 | 6.8+G16+L3 | 1.2 | [11 empty] | 1.78 | 計算 | 0.51 | 0.3 | 0.12 | 0.32 | 0.21 | 0.09 | 仕様 | 0 | EB-1492-2 EB-2151-1 EB-1454-2 | 0 |  | 0
LIXIL | 「防火戸ＦＧ－A」ＦＩＸ窓（内押縁タイプ） | 一重窓 | FIX | アルミ樹脂複合 | 6.8+A16+L3 | 1.4 | [11 empty] | 1.94 | 計算 | 0.51 | 0.3 | 0.12 | 0.32 | 0.21 | 0.09 | 仕様 | 0 | EB-1492-2 EB-2151-1 EB-1454-2 | 0 |  | 0
LIXIL | 「防火戸ＦＧ－A」ＦＩＸ窓（内押縁タイプ） | 一重窓 | FIX | アルミ樹脂複合 | 6.8+A14+L5 | 1.5 | [11 empty] | 2.03 | 計算 | 0.51 | 0.3 | 0.12 | 0.32 | 0.21 | 0.09 | 仕様 | 0 | EB-1492-2 EB-2151-1 EB-1454-2 | 0 |  | 0
LIXIL | 「防火戸ＦＧ－A」内倒し窓 | 一重窓 | 内倒し | アルミＰＧ | 6.8+G12+L3 | 1.3 | [11 empty] | 2.34 | 計算 | 0.51 | 0.3 | 0.12 | 0.32 | 0.21 | 0.09 | 仕様 | 0 | EB-1903-1 | 0 |  |  | 0
LIXIL | 「防火戸ＦＧ－A」内倒し窓 | 一重窓 | 内倒し | アルミＰＧ | 6.8+G11+L4 | 1.4 | [11 empty] | 2.42 | 計算 | - | - | - | 0.32 | 0.21 | 0.09 | 仕様 | 0 | EB-1903-1 | 0 |  |  | 0
LIXIL | 「防火戸ＦＧ－A」内倒し窓 | 一重窓 | 内倒し | アルミＰＧ | 6.8+A11+L4 | 1.7 | [11 empty] | 2.61 | 計算 | 0.51 | 0.3 | 0.12 | 0.32 | 0.21 | 0.09 | 仕様 | 0 | EB-1903-1 | 0 |  |  | 0
LIXIL | 「防火戸ＦＧ－A」内倒し窓 | 一重窓 | 内倒し | アルミＰＧ | 6.8+A10+L5 | 1.8 | [11 empty] | 2.7 | 計算 | 0.51 | 0.3 | 0.12 | 0.32 | 0.21 | 0.09 | 仕様 | 0 | EB-1903-1 | 0 |  |  | 0
LIXIL | 「防火戸ＦＧ－A」外倒し窓 | 一重窓 | 外倒し | アルミＰＧ | 6.8+G12+L3 | 1.3 | [11 empty] | 2.34 | 計算 | 0.51 | 0.3 | 0.12 | 0.32 | 0.21 | 0.09 | 仕様 | 0 | EB-1143-3 | 0 |  |  | 0
LIXIL | 「防火戸ＦＧ－A」外倒し窓 | 一重窓 | 外倒し | アルミＰＧ | 6.8+G11+L4 | 1.4 | [11 empty] | 2.42 | 計算 | - | - | - | 0.32 | 0.21 | 0.09 | 仕様 | 0 | EB-1143-3 | 0 |  |  | 0
LIXIL | 「防火戸ＦＧ－A」外倒し窓 | 一重窓 | 外倒し | アルミＰＧ | 6.8+A11+L4 | 1.7 | [11 empty] | 2.61 | 計算 | 0.51 | 0.3 | 0.12 | 0.32 | 0.21 | 0.09 | 仕様 | 0 | EB-1143-3 | 0 |  |  | 0
LIXIL | 「防火戸ＦＧ－A」外倒し窓 | 一重窓 | 外倒し | アルミＰＧ | 6.8+A10+L5 | 1.8 | [11 empty] | 2.7 | 計算 | 0.51 | 0.3 | 0.12 | 0.32 | 0.21 | 0.09 | 仕様 | 0 | EB-1143-3 | 0 |  |  | 0
LIXIL | 「防火戸ＦＧ－A」採風勝手口ドアＦＳ | ドア | 勝手口ドア | アルミＰＧ | 6.8+G12+L3 | 1.3 | [11 empty] | 2.57 | 計算 | 0.51 | 0.3 | 0.12 | 0.32 | 0.21 | 0.09 | 仕様 | 0 | EB-1256-3 | 0 |  | 0
LIXIL | 「防火戸ＦＧ－A」採風勝手口ドアＦＳ | ドア | 勝手口ドア | アルミＰＧ | 6.8+A12+L3 | 1.6 | [11 empty] | 2.81 | 計算 | - | - | - | 0.32 | 0.21 | 0.09 | 仕様 | 0 | EB-1256-3 | 0 |  | 0
LIXIL | 「防火戸ＦＧ－A」採風勝手口ドアＦＳ | ドア | 勝手口ドア | アルミＰＧ | 6.8+A11+L4 | 1.7 | [11 empty] | 2.89 | 計算 | 0.51 | 0.3 | 0.12 | 0.32 | 0.21 | 0.09 | 仕様 | 0 | EB-1256-3 | 0
LIXIL | 「防火戸ＦＧ－A」採風勝手口ドアＦＳ | ドア | 勝手口ドア | アルミＰＧ | 6.8+A10+L5 | 1.8 | [11 empty] | 2.97 | 計算 | 0.51 | 0.3 | 0.12 | 0.32 | 0.21 | 0.09 | 仕様 | 0 | EB-1256-3 | 0
LIXIL | 「断熱土間引戸」 サーモスⅡＨタイプ | 一重窓 | 引違い | アルミ樹脂複合 | 3+G16+L3 | 1.2 | [11 empty] | 2.11 | 計算 | 0.51 | 0.3 | 0.12 | 0.32 | 0.21 | 0.09 | 仕様 |  |  | 0 |  |  | 0
LIXIL | 「断熱土間引戸」 サーモスⅡＨタイプ | 一重窓 | 引違い | アルミ樹脂複合 | 4+G14+L4 | 1.2 | [11 empty] | 2.11 | 計算 | 0.51 | 0.3 | 0.12 | 0.32 | 0.21 | 0.09 | 仕様 |  |  | 0 |  |  | 0
LIXIL | 「断熱土間引戸」 サーモスⅡＨタイプ | 一重窓 | 引違い | アルミ樹脂複合 | 3+G12+L3 | 1.4 | [11 empty] | 2.27 | 計算 | 0.51 | 0.3 | 0.12 | 0.32 | 0.21 | 0.09 | 仕様 |  |  | 0 |  |  | 0
LIXIL | 「断熱土間引戸」 サーモスⅡＨタイプ | 一重窓 | 引違い | アルミ樹脂複合 | 4+G12+L4 | 1.4 | [11 empty] | 2.27 | 計算 | 0.51 | 0.3 | 0.12 | 0.32 | 0.21 | 0.09 | 仕様 |  |  | 0 |  |  | 0
LIXIL | 「断熱土間引戸」 サーモスⅡＨタイプ | 一重窓 | 引違い | アルミ樹脂複合 | 5+G12+L5 | 1.4 | [11 empty] | 2.27 | 計算 | 0.51 | 0.3 | 0.12 | 0.32 | 0.21 | 0.09 | 仕様 |  |  | 0 |  |  | 0
LIXIL | 「断熱土間引戸」 サーモスⅡＨタイプ | 一重窓 | 引違い | アルミ樹脂複合 | 3+A16+L3 | 1.4 | [11 empty] | 2.27 | 計算 | 0.51 | 0.3 | 0.12 | 0.32 | 0.21 | 0.09 | 仕様 |  |  | 0 |  |  | 0
LIXIL | 「断熱土間引戸」 サーモスⅡＨタイプ | 一重窓 | 引違い | アルミ樹脂複合 | 4+A14+L4 | 1.5 | [11 empty] | 2.35 | 計算 | 0.51 | 0.3 | 0.12 | 0.32 | 0.21 | 0.09 | 仕様 |  |  | 0 |  |  | 0
LIXIL | 「断熱土間引戸」 サーモスⅡＨタイプ | 一重窓 | 引違い | アルミ樹脂複合 | 3+A12+L3 | 1.8 | [11 empty] | 2.59 | 計算 | 0.51 | 0.3 | 0.12 | 0.32 | 0.21 | 0.09 | 仕様 |  |  | 0 |  |  | 0
LIXIL | 「断熱土間引戸」 サーモスⅡＨタイプ | 一重窓 | 引違い | アルミ樹脂複合 | 4+A12+L4 | 1.8 | [11 empty] | 2.59 | 計算 | 0.51 | 0.3 | 0.12 | 0.32 | 0.21 | 0.09 | 仕様 |  |  | 0 |  |  | 0
LIXIL | 「断熱土間引戸」 サーモスⅡＨタイプ | 一重窓 | 引違い | アルミ樹脂複合 | 5+A12+L5 | 1.8 | [11 empty] | 2.59 | 計算 | 0.51 | 0.3 | 0.12 | 0.32 | 0.21 | 0.09 | 仕様 |  |  | 0 |  |  | 0
LIXIL | 「断熱土間引戸」 サーモスⅡＨタイプ | 一重窓 | 引違い | アルミ樹脂複合 | 3+A16+3 | 2.7 | [11 empty] | 3.31 | 計算 | 0.63 | 0.3 | 0.14 | - | - | - | 仕様 |  |  | 0 |  |  | 0
LIXIL | 「断熱土間引戸」 サーモスⅡＨタイプ | 一重窓 | 引違い | アルミ樹脂複合 | 4+A14+4 | 2.9 | [11 empty] | 3.47 | 計算 | 0.63 | 0.3 | 0.14 | - | - | - | 仕様 |  |  | 0 |  |  | 0
LIXIL | 「断熱土間引戸」 サーモスⅡＨタイプ | 一重窓 | 引違い | アルミ樹脂複合 | 6+G12+L3 | [7 empty] | 0 | [5 empty] | 仕様 | 0.51 | 0.3 | 0.12 | 0.32 | 0.21 | 0.09 | 仕様 |  |  | 0 |  | 0
LIXIL | 「断熱土間引戸」 サーモスⅡＨタイプ | 一重窓 | 引違い | アルミ樹脂複合 | 6+A12+L3 | [7 empty] | 0 | [5 empty] | 仕様 | 0.51 | 0.3 | 0.12 | 0.32 | 0.21 | 0.09 | 仕様 |  |  | 0 |  | 0
LIXIL | 「断熱土間引戸」 サーモスⅡＨタイプ | 一重窓 | 引違い | アルミ樹脂複合 | 6+A12+3 | [8 empty] | 0 |  |  |  |  | 仕様 | 0.63 | 0.3 | 0.14 | - | - | - | 仕様 |  |  | 0 |  | 0
LIXIL | 「断熱土間引戸」 サーモスLタイプ | 一重窓 | 引違い | アルミ樹脂複合 | 3+G16+L3 | 1.2 | [11 empty] | 2.11 | 計算 | 0.51 | 0.3 | 0.12 | 0.32 | 0.21 | 0.09 | 仕様 |  |  | 0 |  |  | 0
LIXIL | 「断熱土間引戸」 サーモスLタイプ | 一重窓 | 引違い | アルミ樹脂複合 | 4+G14+L4 | 1.2 | [11 empty] | 2.11 | 計算 | 0.51 | 0.3 | 0.12 | 0.32 | 0.21 | 0.09 | 仕様 |  |  | 0 |  |  | 0
LIXIL | 「断熱土間引戸」 サーモスLタイプ | 一重窓 | 引違い | アルミ樹脂複合 | 3+G12+L3 | 1.4 | [11 empty] | 2.27 | 計算 | 0.51 | 0.3 | 0.12 | 0.32 | 0.21 | 0.09 | 仕様 |  |  | 0 |  |  | 0
LIXIL | 「断熱土間引戸」 サーモスLタイプ | 一重窓 | 引違い | アルミ樹脂複合 | 4+G12+L4 | 1.4 | [11 empty] | 2.27 | 計算 | 0.51 | 0.3 | 0.12 | 0.32 | 0.21 | 0.09 | 仕様 |  |  | 0 |  |  | 0
LIXIL | 「断熱土間引戸」 サーモスLタイプ | 一重窓 | 引違い | アルミ樹脂複合 | 5+G12+L5 | 1.4 | [11 empty] | 2.27 | 計算 | 0.51 | 0.3 | 0.12 | 0.32 | 0.21 | 0.09 | 仕様 |  |  | 0 |  |  | 0
LIXIL | 「断熱土間引戸」 サーモスLタイプ | 一重窓 | 引違い | アルミ樹脂複合 | 3+A16+L3 | 1.4 | [11 empty] | 2.27 | 計算 | 0.51 | 0.3 | 0.12 | 0.32 | 0.21 | 0.09 | 仕様 |  |  | 0 |  |  | 0
LIXIL | 「断熱土間引戸」 サーモスLタイプ | 一重窓 | 引違い | アルミ樹脂複合 | 4+A14+L4 | 1.5 | [11 empty] | 2.35 | 計算 | 0.51 | 0.3 | 0.12 | 0.32 | 0.21 | 0.09 | 仕様 |  |  | 0 |  |  | 0
LIXIL | 「断熱土間引戸」 サーモスLタイプ | 一重窓 | 引違い | アルミ樹脂複合 | 3+A12+L3 | 1.8 | [11 empty] | 2.59 | 計算 | 0.51 | 0.3 | 0.12 | 0.32 | 0.21 | 0.09 | 仕様 |  |  | 0 |  |  | 0
LIXIL | 「断熱土間引戸」 サーモスLタイプ | 一重窓 | 引違い | アルミ樹脂複合 | 4+A12+L4 | 1.8 | [11 empty] | 2.59 | 計算 | 0.51 | 0.3 | 0.12 | 0.32 | 0.21 | 0.09 | 仕様 |  |  | 0 |  |  | 0
LIXIL | 「断熱土間引戸」 サーモスLタイプ | 一重窓 | 引違い | アルミ樹脂複合 | 5+A12+L5 | 1.8 | [11 empty] | 2.59 | 計算 | 0.51 | 0.3 | 0.12 | 0.32 | 0.21 | 0.09 | 仕様 |  |  | 0 |  |  | 0
LIXIL | 「断熱土間引戸」 サーモスLタイプ | 一重窓 | 引違い | アルミ樹脂複合 | 3+A16+3 | 2.7 | [11 empty] | 3.31 | 計算 | 0.63 | 0.3 | 0.14 | - | - | - | 仕様 |  |  | 0 |  |  | 0
LIXIL | 「断熱土間引戸」 サーモスLタイプ | 一重窓 | 引違い | アルミ樹脂複合 | 4+A14+4 | 2.9 | [11 empty] | 3.47 | 計算 | 0.63 | 0.3 | 0.14 | - | - | - | 仕様 |  |  | 0 |  |  | 0
LIXIL | 「断熱土間引戸」 サーモスLタイプ | 一重窓 | 引違い | アルミ樹脂複合 | 6+G12+L3 | [7 empty] | 0 | [5 empty] | 仕様 | 0.51 | 0.3 | 0.12 | 0.32 | 0.21 | 0.09 | 仕様 |  |  | 0 |  | 0
LIXIL | 「断熱土間引戸」 サーモスLタイプ | 一重窓 | 引違い | アルミ樹脂複合 | 6+A12+L3 | [7 empty] | 0 | [5 empty] | 仕様 | 0.51 | 0.3 | 0.12 | 0.32 | 0.21 | 0.09 | 仕様 |  |  | 0 |  | 0
LIXIL | 「断熱土間引戸」 サーモスLタイプ | 一重窓 | 引違い | アルミ樹脂複合 | 6+A12+3 | [8 empty] | 0 |  |  |  |  | 仕様 | 0.63 | 0.3 | 0.14 | - | - | - | 仕様 |  |  | 0 |  | 0
LIXIL | 「シンプルアートⅡ」ＦＩＸ窓 | 一重窓 | FIX | アルミ樹脂複合 | 3+G12+L3 | [7 empty] | 0 | [5 empty] | 仕様 | 0.51 | 0.3 | 0.12 | 0.32 | 0.21 | 0.09 | 仕様 |  |  | 0 |  |  | 0
LIXIL | 「シンプルアートⅡ」ＦＩＸ窓 | 一重窓 | FIX | アルミ樹脂複合 | 5+G12+L3 | [7 empty] | 0 | [5 empty] | 仕様 | 0.51 | 0.3 | 0.12 | 0.32 | 0.21 | 0.09 | 仕様 |  |  | 0 |  | 0
LIXIL | 「シンプルアートⅡ」ＦＩＸ窓 | 一重窓 | FIX | アルミ樹脂複合 | 3+A12+L3 | [7 empty] | 0 | [5 empty] | 仕様 | 0.51 | 0.3 | 0.12 | 0.32 | 0.21 | 0.09 | 仕様 |  |  | 0 |  |  | 0
LIXIL | 「シンプルアートⅡ」ＦＩＸ窓 | 一重窓 | FIX | アルミ樹脂複合 | 5+A12+L3 | [7 empty] | 0 | [5 empty] | 仕様 | 0.51 | 0.3 | 0.12 | 0.32 | 0.21 | 0.09 | 仕様 |  |  | 0 |  | 0
LIXIL | 「シンプルアートⅡ」ＦＩＸ窓 | 一重窓 | FIX | アルミ樹脂複合 | 3+A12+3 | [8 empty] | 0 |  |  |  |  | 仕様 | 0.63 | 0.3 | 0.14 | - | - | - | 仕様 |  |  | 0 |  |  | 0
LIXIL | 「シンプルアートⅡ」ＦＩＸ窓 | 一重窓 | FIX | アルミ樹脂複合 | 5+A12+3 | [8 empty] | 0 |  |  |  |  | 仕様 | 0.63 | 0.3 | 0.14 | - | - | - | 仕様 |  |  | 0 |  | 0
LIXIL | 「シンプルアートⅡ」突き出し窓 | 一重窓 | 突き出し | アルミ樹脂複合 | 3+G12+L3 | [7 empty] | 0 | [5 empty] | 仕様 | 0.51 | 0.3 | 0.12 | 0.32 | 0.21 | 0.09 | 仕様 |  |  | 0 |  |  | 0
LIXIL | 「シンプルアートⅡ」突き出し窓 | 一重窓 | 突き出し | アルミ樹脂複合 | 3+A12+L3 | [7 empty] | 0 | [5 empty] | 仕様 | 0.51 | 0.3 | 0.12 | 0.32 | 0.21 | 0.09 | 仕様 |  |  | 0 |  |  | 0
LIXIL | 「シンプルアートⅡ」突き出し窓 | 一重窓 | 突き出し | アルミ樹脂複合 | 3+A12+3 | [8 empty] | 0 |  |  |  |  | 仕様 | 0.63 | 0.3 | 0.14 | - | - | - | 仕様 |  |  | 0 |  |  | 0
LIXIL | 「シンプルアートⅡ」片開き窓 | 一重窓 | 開き窓 | アルミ樹脂複合 | 3+G12+L3 | [7 empty] | 0 | [5 empty] | 仕様 | 0.51 | 0.3 | 0.12 | 0.32 | 0.21 | 0.09 | 仕様 |  |  | 0 |  |  | 0
LIXIL | 「シンプルアートⅡ」片開き窓 | 一重窓 | 開き窓 | アルミ樹脂複合 | 3+A12+L3 | [7 empty] | 0 | [5 empty] | 仕様 | 0.51 | 0.3 | 0.12 | 0.32 | 0.21 | 0.09 | 仕様 |  |  | 0 |  |  | 0
LIXIL | 「シンプルアートⅡ」片開き窓 | 一重窓 | 開き窓 | アルミ樹脂複合 | 3+A12+3 | [8 empty] | 0 |  |  |  |  | 仕様 | 0.63 | 0.3 | 0.14 | - | - | - | 仕様 |  |  | 0 |  |  | 0
LIXIL | 「シンプルアートⅡ」サークルＦＩＸ窓 | 一重窓 | FIX | アルミ樹脂複合 | 3+G12+L3 | [7 empty] | 0 | [5 empty] | 仕様 | 0.51 | 0.3 | 0.12 | 0.32 | 0.21 | 0.09 | 仕様 |  |  | 0 |  |  | 0
LIXIL | 「シンプルアートⅡ」サークルＦＩＸ窓 | 一重窓 | FIX | アルミ樹脂複合 | 5+G12+L3 | [7 empty] | 0 | [5 empty] | 仕様 | 0.51 | 0.3 | 0.12 | 0.32 | 0.21 | 0.09 | 仕様 |  |  | 0 |  | 0
LIXIL | 「シンプルアートⅡ」サークルＦＩＸ窓 | 一重窓 | FIX | アルミ樹脂複合 | 3+A12+L3 | [7 empty] | 0 | [5 empty] | 仕様 | 0.51 | 0.3 | 0.12 | 0.32 | 0.21 | 0.09 | 仕様 |  |  | 0 |  |  | 0
LIXIL | 「シンプルアートⅡ」サークルＦＩＸ窓 | 一重窓 | FIX | アルミ樹脂複合 | 5+A12+L3 | [7 empty] | 0 | [5 empty] | 仕様 | 0.51 | 0.3 | 0.12 | 0.32 | 0.21 | 0.09 | 仕様 |  |  | 0 |  | 0
LIXIL | 「シンプルアートⅡ」サークルＦＩＸ窓 | 一重窓 | FIX | アルミ樹脂複合 | 3+A12+3 | [8 empty] | 0 |  |  |  |  | 仕様 | 0.63 | 0.3 | 0.14 | - | - | - | 仕様 |  |  | 0 |  |  | 0
LIXIL | 「シンプルアートⅡ」サークルＦＩＸ窓 | 一重窓 | FIX | アルミ樹脂複合 | 5+A12+3 | [8 empty] | 0 |  |  |  |  | 仕様 | 0.63 | 0.3 | 0.14 | - | - | - | 仕様 |  |  | 0 |  | 0
LIXIL | 「シンプルアートⅡ」サークル突き出し窓 | 一重窓 | 突き出し | アルミ樹脂複合 | 3+G12+L3 | [7 empty] | 0 | [5 empty] | 仕様 | 0.51 | 0.3 | 0.12 | 0.32 | 0.21 | 0.09 | 仕様 |  |  | 0 |  |  | 0
LIXIL | 「シンプルアートⅡ」サークル突き出し窓 | 一重窓 | 突き出し | アルミ樹脂複合 | 3+A12+L3 | [7 empty] | 0 | [5 empty] | 仕様 | 0.51 | 0.3 | 0.12 | 0.32 | 0.21 | 0.09 | 仕様 |  |  | 0 |  |  | 0
LIXIL | 「シンプルアートⅡ」サークル突き出し窓 | 一重窓 | 突き出し | アルミ樹脂複合 | 3+A12+3 | [8 empty] | 0 |  |  |  |  | 仕様 | 0.63 | 0.3 | 0.14 | - | - | - | 仕様 |  |  | 0 |  |  | 0
LIXIL | 「シンプルアートⅡ」菱形ＦＩＸ窓 | 一重窓 | FIX | アルミ樹脂複合 | 3+G12+L3 | [7 empty] | 0 | [5 empty] | 仕様 | 0.51 | 0.3 | 0.12 | 0.32 | 0.21 | 0.09 | 仕様 |  |  | 0 |  |  | 0
LIXIL | 「シンプルアートⅡ」菱形ＦＩＸ窓 | 一重窓 | FIX | アルミ樹脂複合 | 5+G12+L3 | [7 empty] | 0 | [5 empty] | 仕様 | 0.51 | 0.3 | 0.12 | 0.32 | 0.21 | 0.09 | 仕様 |  |  | 0 |  | 0
LIXIL | 「シンプルアートⅡ」菱形ＦＩＸ窓 | 一重窓 | FIX | アルミ樹脂複合 | 3+A12+L3 | [7 empty] | 0 | [5 empty] | 仕様 | 0.51 | 0.3 | 0.12 | 0.32 | 0.21 | 0.09 | 仕様 |  |  | 0 |  |  | 0
LIXIL | 「シンプルアートⅡ」菱形ＦＩＸ窓 | 一重窓 | FIX | アルミ樹脂複合 | 5+A12+L3 | [7 empty] | 0 | [5 empty] | 仕様 | 0.51 | 0.3 | 0.12 | 0.32 | 0.21 | 0.09 | 仕様 |  |  | 0 |  | 0
LIXIL | 「シンプルアートⅡ」菱形ＦＩＸ窓 | 一重窓 | FIX | アルミ樹脂複合 | 3+A12+3 | [8 empty] | 0 |  |  |  |  | 仕様 | 0.63 | 0.3 | 0.14 | - | - | - | 仕様 |  |  | 0 |  |  | 0
LIXIL | 「シンプルアートⅡ」菱形ＦＩＸ窓 | 一重窓 | FIX | アルミ樹脂複合 | 5+A12+3 | [8 empty] | 0 |  |  |  |  | 仕様 | 0.63 | 0.3 | 0.14 | - | - | - | 仕様 |  |  | 0 |  | 0
LIXIL | 「シンプルアートⅡ」ガラスブロック窓 | 一重窓 | FIX | アルミ樹脂複合 | ガラスブロックパネル | 3.9 | [11 empty] | 3.46 | 試験 | 0.63 | 0.3 | 0.14 | - | - | - | 仕様 |  |  | 0 |  | 0
LIXIL | 「ノンレールサッシ」 サーモスⅡＨタイプ | 一重窓 | 引違い | アルミ樹脂複合 | 3+G16+L3 | [6 empty] | 0 | [6 empty] | 仕様 | 0.51 | 0.3 | 0.12 | 0.32 | 0.21 | 0.09 | 仕様 |  |  | 0 |  |  | 0
LIXIL | 「ノンレールサッシ」 サーモスⅡＨタイプ | 一重窓 | 引違い | アルミ樹脂複合 | 3+G12+L3 | [7 empty] | 0 | [5 empty] | 仕様 | 0.51 | 0.3 | 0.12 | 0.32 | 0.21 | 0.09 | 仕様 |  |  | 0 |  |  | 0
LIXIL | 「ノンレールサッシ」 サーモスⅡＨタイプ | 一重窓 | 引違い | アルミ樹脂複合 | 6+G12+L3 | [7 empty] | 0 | [5 empty] | 仕様 | 0.51 | 0.3 | 0.12 | 0.32 | 0.21 | 0.09 | 仕様 |  |  | 0 |  | 0
LIXIL | 「ノンレールサッシ」 サーモスⅡＨタイプ | 一重窓 | 引違い | アルミ樹脂複合 | 3+A16+L3 | [7 empty] | 0 | [5 empty] | 仕様 | 0.51 | 0.3 | 0.12 | 0.32 | 0.21 | 0.09 | 仕様 |  |  | 0 |  |  | 0
LIXIL | 「ノンレールサッシ」 サーモスⅡＨタイプ | 一重窓 | 引違い | アルミ樹脂複合 | 3+A12+L3 | [7 empty] | 0 | [5 empty] | 仕様 | 0.51 | 0.3 | 0.12 | 0.32 | 0.21 | 0.09 | 仕様 |  |  | 0 |  |  | 0
LIXIL | 「ノンレールサッシ」 サーモスⅡＨタイプ | 一重窓 | 引違い | アルミ樹脂複合 | 6+A12+L3 | [7 empty] | 0 | [5 empty] | 仕様 | 0.51 | 0.3 | 0.12 | 0.32 | 0.21 | 0.09 | 仕様 |  |  | 0 |  | 0
LIXIL | 「ノンレールサッシ」 サーモスⅡＨタイプ | 一重窓 | 引違い | アルミ樹脂複合 | 3+A16+3 | [8 empty] | 0 |  |  |  |  | 仕様 | 0.63 | 0.3 | 0.14 | - | - | - | 仕様 |  |  | 0 |  |  | 0
LIXIL | 「ノンレールサッシ」 サーモスⅡＨタイプ | 一重窓 | 引違い | アルミ樹脂複合 | 3+A12+3 | [8 empty] | 0 |  |  |  |  | 仕様 | 0.63 | 0.3 | 0.14 | - | - | - | 仕様 |  |  | 0 |  |  | 0
LIXIL | 「ノンレールサッシ」 サーモスⅡＨタイプ | 一重窓 | 引違い | アルミ樹脂複合 | 6+A12+3 | [8 empty] | 0 |  |  |  |  | 仕様 | 0.63 | 0.3 | 0.14 | - | - | - | 仕様 |  |  | 0 |  | 0
LIXIL | 「ノンレールサッシ」 サーモスⅡＨタイプ | ― | 引違い | ― | 防犯複層ガラス | [27 empty] | 0
LIXIL | 「ノンレールサッシ」 サーモスLタイプ | 一重窓 | 引違い | アルミ樹脂複合 | 3+G16+L3 | [6 empty] | 0 | [6 empty] | 仕様 | 0.51 | 0.3 | 0.12 | 0.32 | 0.21 | 0.09 | 仕様 |  |  | 0 |  |  | 0
LIXIL | 「ノンレールサッシ」 サーモスLタイプ | 一重窓 | 引違い | アルミ樹脂複合 | 3+G12+L3 | [7 empty] | 0 | [5 empty] | 仕様 | 0.51 | 0.3 | 0.12 | 0.32 | 0.21 | 0.09 | 仕様 |  |  | 0 |  |  | 0
LIXIL | 「ノンレールサッシ」 サーモスLタイプ | 一重窓 | 引違い | アルミ樹脂複合 | 6+G12+L3 | [7 empty] | 0 | [5 empty] | 仕様 | 0.51 | 0.3 | 0.12 | 0.32 | 0.21 | 0.09 | 仕様 |  |  | 0 |  | 0
LIXIL | 「ノンレールサッシ」 サーモスLタイプ | 一重窓 | 引違い | アルミ樹脂複合 | 3+A16+L3 | [7 empty] | 0 | [5 empty] | 仕様 | 0.51 | 0.3 | 0.12 | 0.32 | 0.21 | 0.09 | 仕様 |  |  | 0 |  |  | 0
LIXIL | 「ノンレールサッシ」 サーモスLタイプ | 一重窓 | 引違い | アルミ樹脂複合 | 3+A12+L3 | [7 empty] | 0 | [5 empty] | 仕様 | 0.51 | 0.3 | 0.12 | 0.32 | 0.21 | 0.09 | 仕様 |  |  | 0 |  |  | 0
LIXIL | 「ノンレールサッシ」 サーモスLタイプ | 一重窓 | 引違い | アルミ樹脂複合 | 6+A12+L3 | [7 empty] | 0 | [5 empty] | 仕様 | 0.51 | 0.3 | 0.12 | 0.32 | 0.21 | 0.09 | 仕様 |  |  | 0 |  | 0
LIXIL | 「ノンレールサッシ」 サーモスLタイプ | 一重窓 | 引違い | アルミ樹脂複合 | 3+A16+3 | [8 empty] | 0 |  |  |  |  | 仕様 | 0.63 | 0.3 | 0.14 | - | - | - | 仕様 |  |  | 0 |  |  | 0
LIXIL | 「ノンレールサッシ」 サーモスLタイプ | 一重窓 | 引違い | アルミ樹脂複合 | 3+A12+3 | [8 empty] | 0 |  |  |  |  | 仕様 | 0.63 | 0.3 | 0.14 | - | - | - | 仕様 |  |  | 0 |  |  | 0
LIXIL | 「ノンレールサッシ」 サーモスLタイプ | 一重窓 | 引違い | アルミ樹脂複合 | 6+A12+3 | [8 empty] | 0 |  |  |  |  | 仕様 | 0.63 | 0.3 | 0.14 | - | - | - | 仕様 |  |  | 0 |  | 0
LIXIL | 「ノンレールサッシ」 サーモスLタイプ | ― | 引違い | ― | 防犯複層ガラス | [27 empty] | 0
LIXIL | 「オープンウィン スライディング」 サーモスⅡHタイプ | 一重窓 | 引違い | アルミ樹脂複合 | 3+G16+L3 | [6 empty] | 0 | [6 empty] | 仕様 | 0.51 | 0.3 | 0.12 | 0.32 | 0.21 | 0.09 | 仕様 |  |  | 0 |  |  | 0
LIXIL | 「オープンウィン スライディング」 サーモスⅡHタイプ | 一重窓 | 引違い | アルミ樹脂複合 | 3+G12+L3 | [7 empty] | 0 | [5 empty] | 仕様 | 0.51 | 0.3 | 0.12 | 0.32 | 0.21 | 0.09 | 仕様 |  |  | 0 |  |  | 0
LIXIL | 「オープンウィン スライディング」 サーモスⅡHタイプ | 一重窓 | 引違い | アルミ樹脂複合 | 6+G12+L3 | [7 empty] | 0 | [5 empty] | 仕様 | 0.51 | 0.3 | 0.12 | 0.32 | 0.21 | 0.09 | 仕様 |  |  | 0 |  | 0
LIXIL | 「オープンウィン スライディング」 サーモスⅡHタイプ | 一重窓 | 引違い | アルミ樹脂複合 | 3+A16+L3 | [7 empty] | 0 | [5 empty] | 仕様 | 0.51 | 0.3 | 0.12 | 0.32 | 0.21 | 0.09 | 仕様 |  |  | 0 |  |  | 0
LIXIL | 「オープンウィン スライディング」 サーモスⅡHタイプ | 一重窓 | 引違い | アルミ樹脂複合 | 3+A12+L3 | [7 empty] | 0 | [5 empty] | 仕様 | 0.51 | 0.3 | 0.12 | 0.32 | 0.21 | 0.09 | 仕様 |  |  | 0 |  |  | 0
LIXIL | 「オープンウィン スライディング」 サーモスⅡHタイプ | 一重窓 | 引違い | アルミ樹脂複合 | 6+A12+L3 | [7 empty] | 0 | [5 empty] | 仕様 | 0.51 | 0.3 | 0.12 | 0.32 | 0.21 | 0.09 | 仕様 |  |  | 0 |  | 0
LIXIL | 「オープンウィン スライディング」 サーモスⅡHタイプ | 一重窓 | 引違い | アルミ樹脂複合 | 3+A16+3 | [8 empty] | 0 |  |  |  |  | 仕様 | 0.63 | 0.3 | 0.14 | - | - | - | 仕様 |  |  | 0 |  |  | 0
LIXIL | 「オープンウィン スライディング」 サーモスⅡHタイプ | 一重窓 | 引違い | アルミ樹脂複合 | 3+A12+3 | [8 empty] | 0 |  |  |  |  | 仕様 | 0.63 | 0.3 | 0.14 | - | - | - | 仕様 |  |  | 0 |  |  | 0
LIXIL | 「オープンウィン スライディング」 サーモスⅡHタイプ | 一重窓 | 引違い | アルミ樹脂複合 | 6+A12+3 | [8 empty] | 0 |  |  |  |  | 仕様 | 0.63 | 0.3 | 0.14 | - | - | - | 仕様 |  |  | 0 |  | 0
LIXIL | 「オープンウィン スライディング」 サーモスLタイプ | 一重窓 | 引違い | アルミ樹脂複合 | 3+G16+L3 | [6 empty] | 0 | [6 empty] | 仕様 | 0.51 | 0.3 | 0.12 | 0.32 | 0.21 | 0.09 | 仕様 |  |  | 0 |  |  | 0
LIXIL | 「オープンウィン スライディング」 サーモスLタイプ | 一重窓 | 引違い | アルミ樹脂複合 | 3+G12+L3 | [7 empty] | 0 | [5 empty] | 仕様 | 0.51 | 0.3 | 0.12 | 0.32 | 0.21 | 0.09 | 仕様 |  |  | 0 |  |  | 0
LIXIL | 「オープンウィン スライディング」 サーモスLタイプ | 一重窓 | 引違い | アルミ樹脂複合 | 6+G12+L3 | [7 empty] | 0 | [5 empty] | 仕様 | 0.51 | 0.3 | 0.12 | 0.32 | 0.21 | 0.09 | 仕様 |  |  | 0 |  | 0
LIXIL | 「オープンウィン スライディング」 サーモスLタイプ | 一重窓 | 引違い | アルミ樹脂複合 | 3+A16+L3 | [7 empty] | 0 | [5 empty] | 仕様 | 0.51 | 0.3 | 0.12 | 0.32 | 0.21 | 0.09 | 仕様 |  |  | 0 |  |  | 0
LIXIL | 「オープンウィン スライディング」 サーモスLタイプ | 一重窓 | 引違い | アルミ樹脂複合 | 3+A12+L3 | [7 empty] | 0 | [5 empty] | 仕様 | 0.51 | 0.3 | 0.12 | 0.32 | 0.21 | 0.09 | 仕様 |  |  | 0 |  |  | 0
LIXIL | 「オープンウィン スライディング」 サーモスLタイプ | 一重窓 | 引違い | アルミ樹脂複合 | 6+A12+L3 | [7 empty] | 0 | [5 empty] | 仕様 | 0.51 | 0.3 | 0.12 | 0.32 | 0.21 | 0.09 | 仕様 |  |  | 0 |  | 0
LIXIL | 「オープンウィン スライディング」 サーモスLタイプ | 一重窓 | 引違い | アルミ樹脂複合 | 3+A16+3 | [8 empty] | 0 |  |  |  |  | 仕様 | 0.63 | 0.3 | 0.14 | - | - | - | 仕様 |  |  | 0 |  |  | 0
LIXIL | 「オープンウィン スライディング」 サーモスLタイプ | 一重窓 | 引違い | アルミ樹脂複合 | 3+A12+3 | [8 empty] | 0 |  |  |  |  | 仕様 | 0.63 | 0.3 | 0.14 | - | - | - | 仕様 |  |  | 0 |  |  | 0
LIXIL | 「オープンウィン スライディング」 サーモスLタイプ | 一重窓 | 引違い | アルミ樹脂複合 | 6+A12+3 | [8 empty] | 0 |  |  |  |  | 仕様 | 0.63 | 0.3 | 0.14 | - | - | - | 仕様 |  |  | 0 |  | 0
LIXIL | 「オープンウィン フォールディング」 サーモスⅡHタイプ | 一重窓 | 折りたたみ | アルミ樹脂複合 | 3+G16+L3 | [6 empty] | 0 | [6 empty] | 仕様 | 0.51 | 0.3 | 0.12 | 0.32 | 0.21 | 0.09 | 仕様 |  |  | 0 |  |  | 0
LIXIL | 「オープンウィン フォールディング」 サーモスⅡHタイプ | 一重窓 | 折りたたみ | アルミ樹脂複合 | 3+G12+L3 | [7 empty] | 0 | [5 empty] | 仕様 | 0.51 | 0.3 | 0.12 | 0.32 | 0.21 | 0.09 | 仕様 |  |  | 0 |  |  | 0
LIXIL | 「オープンウィン フォールディング」 サーモスⅡHタイプ | 一重窓 | 折りたたみ | アルミ樹脂複合 | 6.8+G12+L3 | [7 empty] | 0 | [5 empty] | 仕様 | 0.51 | 0.3 | 0.12 | 0.32 | 0.21 | 0.09 | 仕様 |  |  | 0 |  | 0
LIXIL | 「オープンウィン フォールディング」 サーモスⅡHタイプ | 一重窓 | 折りたたみ | アルミ樹脂複合 | 3+A16+L3 | [7 empty] | 0 | [5 empty] | 仕様 | 0.51 | 0.3 | 0.12 | 0.32 | 0.21 | 0.09 | 仕様 |  |  | 0 |  |  | 0
LIXIL | 「オープンウィン フォールディング」 サーモスⅡHタイプ | 一重窓 | 折りたたみ | アルミ樹脂複合 | 3+A12+L3 | [7 empty] | 0 | [5 empty] | 仕様 | 0.51 | 0.3 | 0.12 | 0.32 | 0.21 | 0.09 | 仕様 |  |  | 0 |  |  | 0
LIXIL | 「オープンウィン フォールディング」 サーモスⅡHタイプ | 一重窓 | 折りたたみ | アルミ樹脂複合 | 6.8+A12+L3 | [7 empty] | 0 | [5 empty] | 仕様 | 0.51 | 0.3 | 0.12 | 0.32 | 0.21 | 0.09 | 仕様 |  |  | 0 |  | 0
LIXIL | 「オープンウィン フォールディング」 サーモスⅡHタイプ | 一重窓 | 折りたたみ | アルミ樹脂複合 | 3+A16+3 | [8 empty] | 0 |  |  |  |  | 仕様 | 0.63 | 0.3 | 0.14 | - | - | - | 仕様 |  |  | 0 |  |  | 0
LIXIL | 「オープンウィン フォールディング」 サーモスⅡHタイプ | 一重窓 | 折りたたみ | アルミ樹脂複合 | 3+A12+3 | [8 empty] | 0 |  |  |  |  | 仕様 | 0.63 | 0.3 | 0.14 | - | - | - | 仕様 |  |  | 0 |  |  | 0
LIXIL | 「オープンウィン フォールディング」 サーモスⅡHタイプ | 一重窓 | 折りたたみ | アルミ樹脂複合 | 6.8+A12+3 | [8 empty] | 0 |  |  |  |  | 仕様 | 0.63 | 0.3 | 0.14 | - | - | - | 仕様 |  |  | 0 |  | 0
LIXIL | 「オープンウィン フォールディング」 サーモスⅡHタイプ | ― | 折りたたみ | ― | 防犯複層ガラス | [27 empty] | 0
LIXIL | 「オープンウィン フォールディング」 サーモスLタイプ | 一重窓 | 折りたたみ | アルミ樹脂複合 | 3+G16+L3 | [6 empty] | 0 | [6 empty] | 仕様 | 0.51 | 0.3 | 0.12 | 0.32 | 0.21 | 0.09 | 仕様 |  |  | 0 |  |  | 0
LIXIL | 「オープンウィン フォールディング」 サーモスLタイプ | 一重窓 | 折りたたみ | アルミ樹脂複合 | 3+G12+L3 | [7 empty] | 0 | [5 empty] | 仕様 | 0.51 | 0.3 | 0.12 | 0.32 | 0.21 | 0.09 | 仕様 |  |  | 0 |  |  | 0
LIXIL | 「オープンウィン フォールディング」 サーモスLタイプ | 一重窓 | 折りたたみ | アルミ樹脂複合 | 6.8+G12+L3 | [7 empty] | 0 | [5 empty] | 仕様 | 0.51 | 0.3 | 0.12 | 0.32 | 0.21 | 0.09 | 仕様 |  |  | 0 |  | 0
LIXIL | 「オープンウィン フォールディング」 サーモスLタイプ | 一重窓 | 折りたたみ | アルミ樹脂複合 | 3+A16+L3 | [7 empty] | 0 | [5 empty] | 仕様 | 0.51 | 0.3 | 0.12 | 0.32 | 0.21 | 0.09 | 仕様 |  |  | 0 |  |  | 0
LIXIL | 「オープンウィン フォールディング」 サーモスLタイプ | 一重窓 | 折りたたみ | アルミ樹脂複合 | 3+A12+L3 | [7 empty] | 0 | [5 empty] | 仕様 | 0.51 | 0.3 | 0.12 | 0.32 | 0.21 | 0.09 | 仕様 |  |  | 0 |  |  | 0
LIXIL | 「オープンウィン フォールディング」 サーモスLタイプ | 一重窓 | 折りたたみ | アルミ樹脂複合 | 6.8+A12+L3 | [7 empty] | 0 | [5 empty] | 仕様 | 0.51 | 0.3 | 0.12 | 0.32 | 0.21 | 0.09 | 仕様 |  |  | 0 |  | 0
LIXIL | 「オープンウィン フォールディング」 サーモスLタイプ | 一重窓 | 折りたたみ | アルミ樹脂複合 | 3+A16+3 | [8 empty] | 0 |  |  |  |  | 仕様 | 0.63 | 0.3 | 0.14 | - | - | - | 仕様 |  |  | 0 |  |  | 0
LIXIL | 「オープンウィン フォールディング」 サーモスLタイプ | 一重窓 | 折りたたみ | アルミ樹脂複合 | 3+A12+3 | [8 empty] | 0 |  |  |  |  | 仕様 | 0.63 | 0.3 | 0.14 | - | - | - | 仕様 |  |  | 0 |  |  | 0
LIXIL | 「オープンウィン フォールディング」 サーモスLタイプ | 一重窓 | 折りたたみ | アルミ樹脂複合 | 6.8+A12+3 | [8 empty] | 0 |  |  |  |  | 仕様 | 0.63 | 0.3 | 0.14 | - | - | - | 仕様 |  |  | 0 |  | 0
LIXIL | 「オープンウィン フォールディング」 サーモスLタイプ | ― | 折りたたみ | ― | 防犯複層ガラス | [27 empty] | 0
LIXIL | ｢ワイドウィン｣ ＨＫ 片引き | 一重窓 | 引違い | アルミ熱遮断 | 3+G12+L3 | [7 empty] | 0 | [5 empty] | 仕様 | 0.51 | 0.3 | 0.12 | 0.32 | 0.21 | 0.09 | 仕様 |  |  | 0 |  |  | 0
LIXIL | ｢ワイドウィン｣ ＨＫ 片引き | 一重窓 | 引違い | アルミ熱遮断 | 6+G12+L3 | [7 empty] | 0 | [5 empty] | 仕様 | 0.51 | 0.3 | 0.12 | 0.32 | 0.21 | 0.09 | 仕様 |  |  | 0 |  | 0
LIXIL | ｢ワイドウィン｣ ＨＫ 片引き | 一重窓 | 引違い | アルミ熱遮断 | 3+A12+L3 | [8 empty] | 0 |  |  |  |  | 仕様 | 0.51 | 0.3 | 0.12 | 0.32 | 0.21 | 0.09 | 仕様 |  |  | 0 |  |  | 0
LIXIL | ｢ワイドウィン｣ ＨＫ 片引き | 一重窓 | 引違い | アルミ熱遮断 | 6+A12+L3 | [8 empty] | 0 |  |  |  |  | 仕様 | 0.51 | 0.3 | 0.12 | 0.32 | 0.21 | 0.09 | 仕様 |  |  | 0 |  | 0
LIXIL | ｢ワイドウィン｣ ＨＫ 片引き | 一重窓 | 引違い | アルミ熱遮断 | 3+A12+3 | [9 empty] | 0 |  |  |  | 仕様 | 0.63 | 0.3 | 0.14 | - | - | - | 仕様 |  |  | 0 |  |  | 0
LIXIL | ｢ワイドウィン｣ ＨＫ 片引き | 一重窓 | 引違い | アルミ熱遮断 | 6+A12+3 | [9 empty] | 0 |  |  |  | 仕様 | 0.63 | 0.3 | 0.14 | - | - | - | 仕様 |  |  | 0 |  | 0
LIXIL | ｢ワイドウィン｣ ＨＫ 片引き | ― | 引違い | ― | 防犯複層ガラス | [27 empty] | 0
LIXIL | ｢ワイドウィン｣ ＨＫＫ 両片引き | 一重窓 | 引違い | アルミ熱遮断 | 3+G12+L3 | [7 empty] | 0 | [5 empty] | 仕様 | 0.51 | 0.3 | 0.12 | 0.32 | 0.21 | 0.09 | 仕様 |  |  | 0 |  |  | 0
LIXIL | ｢ワイドウィン｣ ＨＫＫ 両片引き | 一重窓 | 引違い | アルミ熱遮断 | 6+G12+L3 | [7 empty] | 0 | [5 empty] | 仕様 | 0.51 | 0.3 | 0.12 | 0.32 | 0.21 | 0.09 | 仕様 |  |  | 0 |  | 0
LIXIL | ｢ワイドウィン｣ ＨＫＫ 両片引き | 一重窓 | 引違い | アルミ熱遮断 | 3+A12+L3 | [8 empty] | 0 |  |  |  |  | 仕様 | 0.51 | 0.3 | 0.12 | 0.32 | 0.21 | 0.09 | 仕様 |  |  | 0 |  |  | 0
LIXIL | ｢ワイドウィン｣ ＨＫＫ 両片引き | 一重窓 | 引違い | アルミ熱遮断 | 6+A12+L3 | [8 empty] | 0 |  |  |  |  | 仕様 | 0.51 | 0.3 | 0.12 | 0.32 | 0.21 | 0.09 | 仕様 |  |  | 0 |  | 0
LIXIL | ｢ワイドウィン｣ ＨＫＫ 両片引き | 一重窓 | 引違い | アルミ熱遮断 | 3+A12+3 | [9 empty] | 0 |  |  |  | 仕様 | 0.63 | 0.3 | 0.14 | - | - | - | 仕様 |  |  | 0 |  |  | 0
LIXIL | ｢ワイドウィン｣ ＨＫＫ 両片引き | 一重窓 | 引違い | アルミ熱遮断 | 6+A12+3 | [9 empty] | 0 |  |  |  | 仕様 | 0.63 | 0.3 | 0.14 | - | - | - | 仕様 |  |  | 0 |  | 0
LIXIL | ｢ワイドウィン｣ ＨＫＫ 両片引き | ― | 引違い | ― | 防犯複層ガラス | [27 empty] | 0
LIXIL | ｢ワイドウィン｣ ＦＩＸ | 一重窓 | FIX | アルミ熱遮断 | 3+G12+L3 | [7 empty] | 0 | [5 empty] | 仕様 | 0.51 | 0.3 | 0.12 | 0.32 | 0.21 | 0.09 | 仕様 |  |  | 0 |  |  | 0
LIXIL | ｢ワイドウィン｣ ＦＩＸ | 一重窓 | FIX | アルミ熱遮断 | 5+G12+L3 | [7 empty] | 0 | [5 empty] | 仕様 | 0.51 | 0.3 | 0.12 | 0.32 | 0.21 | 0.09 | 仕様 |  |  | 0 |  | 0
LIXIL | ｢ワイドウィン｣ ＦＩＸ | 一重窓 | FIX | アルミ熱遮断 | 3+A12+L3 | [8 empty] | 0 |  |  |  |  | 仕様 | 0.51 | 0.3 | 0.12 | 0.32 | 0.21 | 0.09 | 仕様 |  |  | 0 |  |  | 0
LIXIL | ｢ワイドウィン｣ ＦＩＸ | 一重窓 | FIX | アルミ熱遮断 | 5+A12+L3 | [8 empty] | 0 |  |  |  |  | 仕様 | 0.51 | 0.3 | 0.12 | 0.32 | 0.21 | 0.09 | 仕様 |  |  | 0 |  | 0
LIXIL | ｢ワイドウィン｣ ＦＩＸ | 一重窓 | FIX | アルミ熱遮断 | 3+A12+3 | [9 empty] | 0 |  |  |  | 仕様 | 0.63 | 0.3 | 0.14 | - | - | - | 仕様 |  |  | 0 |  |  | 0
LIXIL | ｢ワイドウィン｣ ＦＩＸ | 一重窓 | FIX | アルミ熱遮断 | 5+A12+3 | [9 empty] | 0 |  |  |  | 仕様 | 0.63 | 0.3 | 0.14 | - | - | - | 仕様 |  |  | 0 |  | 0
LIXIL | 「取替ＰＧ」 | 一重窓 | 引違い | アルミＰＧ | 3+G6+L3 | [8 empty] | 0 |  |  |  |  | 仕様 | 0.51 | 0.3 | 0.12 | 0.32 | 0.21 | 0.09 | 仕様 |  |  | 0
LIXIL | 「取替ＰＧ」 | 一重窓 | 引違い | アルミＰＧ | 4+G6+L3 | [8 empty] | 0 |  |  |  |  | 仕様 | 0.51 | 0.3 | 0.12 | 0.32 | 0.21 | 0.09 | 仕様 |  |  | 0 |  |  | 0
LIXIL | 「取替ＰＧ」 | 一重窓 | 引違い | アルミＰＧ | 3+A6+L3 | [9 empty] | 0 |  |  |  | 仕様 | 0.51 | 0.3 | 0.12 | 0.32 | 0.21 | 0.09 | 仕様 |  |  | 0
LIXIL | 「取替ＰＧ」 | 一重窓 | 引違い | アルミＰＧ | 4+A6+L3 | [9 empty] | 0 |  |  |  | 仕様 | 0.51 | 0.3 | 0.12 | 0.32 | 0.21 | 0.09 | 仕様 |  |  | 0 |  |  | 0
LIXIL | 「取替ＰＧ」 | 一重窓 | 引違い | アルミＰＧ | 3+A6+3 | [10 empty] | 0 |  |  | 仕様 | 0.63 | 0.3 | 0.14 | - | - | - | 仕様 |  |  | 0
LIXIL | 「取替ＰＧ」 | 一重窓 | 引違い | アルミＰＧ | 4+A6+3 | [10 empty] | 0 |  |  | 仕様 | 0.63 | 0.3 | 0.14 | - | - | - | 仕様 |  |  | 0 |  |  | 0
LIXIL | 「店舗引戸」 | 一重窓 | 引違い | アルミＳＧ | 3 | [11 empty] | 0 |  | 仕様 | 0.7 | 0.3 | 0.15 | - | - | - | 仕様
LIXIL | 「アトモスⅡ」ＣＴ障子単体サッシ | 一重窓 | 引違い | アルミＳＧ | 3 | [11 empty] | 0 |  | 仕様 | 0.7 | 0.3 | 0.15 | - | - | - | 仕様 |  |  |  | 0
LIXIL | 「アトモスⅡ」ＣＴ障子面格子付サッシ | 一重窓 | 面格子サッシ | アルミＳＧ | 3 | [11 empty] | 0 |  | 仕様 | 0.7 | 0.3 | 0.15 | - | - | - | 仕様 |  |  |  | 0
LIXIL | 「ＡＴＵ」ＣＴ障子単体サッシ | 一重窓 | 引違い | アルミＳＧ | 3 | [11 empty] | 0 |  | 仕様 | 0.7 | 0.3 | 0.15 | - | - | - | 仕様 |  |  |  | 0
LIXIL | 「内付ＲＳⅡ」ＣＴ障子 | 一重窓 | 引違い | アルミＳＧ | 3 | [11 empty] | 0 |  | 仕様 | 0.7 | 0.3 | 0.15 | - | - | - | 仕様 |  |  |  | 0
LIXIL | 「ＮＣＶオペラ」ＦＩＸ窓（ＳＧ） | 一重窓 | FIX | アルミＳＧ | 3 | [11 empty] | 0 |  | 仕様 | 0.7 | 0.3 | 0.15 | - | - | - | 仕様 |  |  | 0
LIXIL | 「ＮＣＶオペラ」ＦＩＸ窓（ＳＧ） | 一重窓 | FIX | アルミＳＧ | 5 | [11 empty] | 0 |  | 仕様 | 0.7 | 0.3 | 0.15 | - | - | - | 仕様 |  |  | 0 |  |  | 0
LIXIL | 「ＮＣＶオペラ」外倒し窓 | 一重窓 | 外倒し | アルミＳＧ | 3 | [11 empty] | 0 |  | 仕様 | 0.7 | 0.3 | 0.15 | - | - | - | 仕様 |  |  | 0
LIXIL | 「ＮＣＶオペラ」外倒し窓 | 一重窓 | 外倒し | アルミＳＧ | 5 | [11 empty] | 0 |  | 仕様 | 0.7 | 0.3 | 0.15 | - | - | - | 仕様 |  |  | 0 |  |  | 0
LIXIL | 「ＮＣＶオペラ」ガラスルーバー窓 | 一重窓 | ルーバー | アルミＳＧ | 6 | [11 empty] | 0 |  | 仕様 | 0.7 | 0.3 | 0.15 | - | - | - | 仕様 |  |  |  | 0
LIXIL | 「ＮＣＶオペラ」ガラスルーバー窓 | 一重窓 | ルーバー | アルミＳＧ | 6.8 | [11 empty] | 0 |  | 仕様 | 0.7 | 0.3 | 0.15 | - | - | - | 仕様 |  |  |  | 0
LIXIL | ｢スカイシアターTF･TT」FIX･チルト | 一重窓 | 天窓 | アルミ樹脂複合 | 6+G12+L4 | 1.3 | [11 empty] | 2.19 | 計算 | 0.51 | 0.3 | 0.12 | 0.32 | 0.21 | 0.09 | 仕様 |  |  | 0
LIXIL | ｢スカイシアターTF･TT」FIX･チルト | 一重窓 | 天窓 | アルミ樹脂複合 | 8+G10+L4 | 1.4 | [11 empty] | 2.27 | 計算 | 0.51 | 0.3 | 0.12 | 0.32 | 0.21 | 0.09 | 仕様 |  |  | 0
LIXIL | 「クワトロ」電動タイプＳＳＳ仕様 | ― | シャッターサッシ | ― | － | [27 empty] | 0
LIXIL | Dan パネル雨戸（雨戸サッシ用） | ― | 雨戸サッシ | ― | － | [27 empty] | 0
LIXIL | 高強度縦格子 | ― | 面格子サッシ | ― | － | [27 empty] | 0
LIXIL | 高強度横格子 | ― | 面格子サッシ | ― | － | [27 empty] | 0
LIXIL | 室内面格子（固定式） | ― | 面格子サッシ | ― | － | [27 empty] | 0
LIXIL | 「セレクトサッシＰＧ」引違い窓 単体サッシ | 一重窓 | 引違い | アルミＰＧ | 3+G12+L3 | [7 empty] | 0 | [5 empty] | 仕様 | 0.51 | 0.3 | 0.12 | 0.32 | 0.21 | 0.09 | 仕様 |  |  | 0 |  |  | 0
LIXIL | 「セレクトサッシＰＧ」引違い窓 単体サッシ | 一重窓 | 引違い | アルミＰＧ | 4+G10+L4 | [7 empty] | 0 | [5 empty] | 仕様 | 0.51 | 0.3 | 0.12 | 0.32 | 0.21 | 0.09 | 仕様 |  |  | 0
LIXIL | 「セレクトサッシＰＧ」引違い窓 単体サッシ | 一重窓 | 引違い | アルミＰＧ | 3+G6+L3 | [8 empty] | 0 |  |  |  |  | 仕様 | 0.51 | 0.3 | 0.12 | 0.32 | 0.21 | 0.09 | 仕様 |  |  | 0
LIXIL | 「セレクトサッシＰＧ」引違い窓 単体サッシ | 一重窓 | 引違い | アルミＰＧ | 4+G6+L3 | [8 empty] | 0 |  |  |  |  | 仕様 | 0.51 | 0.3 | 0.12 | 0.32 | 0.21 | 0.09 | 仕様 |  |  | 0 |  |  | 0
LIXIL | 「セレクトサッシＰＧ」引違い窓 単体サッシ | 一重窓 | 引違い | アルミＰＧ | 3+A12+L3 | [8 empty] | 0 |  |  |  |  | 仕様 | 0.51 | 0.3 | 0.12 | 0.32 | 0.21 | 0.09 | 仕様 |  |  | 0 |  |  | 0
LIXIL | 「セレクトサッシＰＧ」引違い窓 単体サッシ | 一重窓 | 引違い | アルミＰＧ | 4+A10+L4 | [8 empty] | 0 |  |  |  |  | 仕様 | 0.51 | 0.3 | 0.12 | 0.32 | 0.21 | 0.09 | 仕様 |  |  | 0
LIXIL | 「セレクトサッシＰＧ」引違い窓 単体サッシ | 一重窓 | 引違い | アルミＰＧ | 3+A6+L3 | [9 empty] | 0 |  |  |  | 仕様 | 0.51 | 0.3 | 0.12 | 0.32 | 0.21 | 0.09 | 仕様 |  |  | 0
LIXIL | 「セレクトサッシＰＧ」引違い窓 単体サッシ | 一重窓 | 引違い | アルミＰＧ | 4+A6+L3 | [9 empty] | 0 |  |  |  | 仕様 | 0.51 | 0.3 | 0.12 | 0.32 | 0.21 | 0.09 | 仕様 |  |  | 0 |  |  | 0
LIXIL | 「セレクトサッシＰＧ」引違い窓 単体サッシ | 一重窓 | 引違い | アルミＰＧ | 3+A12+3 | [9 empty] | 0 |  |  |  | 仕様 | 0.63 | 0.3 | 0.14 | - | - | - | 仕様 |  |  | 0 |  |  | 0
LIXIL | 「セレクトサッシＰＧ」引違い窓 単体サッシ | 一重窓 | 引違い | アルミＰＧ | 4+A10+4 | [9 empty] | 0 |  |  |  | 仕様 | 0.63 | 0.3 | 0.14 | - | - | - | 仕様 |  |  | 0
LIXIL | 「セレクトサッシＰＧ」引違い窓 単体サッシ | 一重窓 | 引違い | アルミＰＧ | 3+A6+3 | [10 empty] | 0 |  |  | 仕様 | 0.63 | 0.3 | 0.14 | - | - | - | 仕様 |  |  | 0
LIXIL | 「セレクトサッシＰＧ」引違い窓 単体サッシ | 一重窓 | 引違い | アルミＰＧ | 4+A6+3 | [10 empty] | 0 |  |  | 仕様 | 0.63 | 0.3 | 0.14 | - | - | - | 仕様 |  |  | 0 |  |  | 0
LIXIL | 「セレクトサッシＰＧ」引違い窓 シャッターサッシ | 一重窓 | シャッターサッシ | アルミＰＧ | 3+G12+L3 | [7 empty] | 0 | [5 empty] | 仕様 | 0.51 | 0.3 | 0.12 | 0.32 | 0.21 | 0.09 | 仕様 |  |  | 0 |  |  | 0
LIXIL | 「セレクトサッシＰＧ」引違い窓 シャッターサッシ | 一重窓 | シャッターサッシ | アルミＰＧ | 3+G12+L3 | [12 empty] | 2.59 | シャッターによる補正 | 0.51 | 0.3 | 0.12 | 0.32 | 0.21 | 0.09 | 仕様 |  |  | 0 |  |  | 0
LIXIL | 「セレクトサッシＰＧ」引違い窓 シャッターサッシ | 一重窓 | シャッターサッシ | アルミＰＧ | 4+G10+L4 | [7 empty] | 0 | [5 empty] | 仕様 | 0.51 | 0.3 | 0.12 | 0.32 | 0.21 | 0.09 | 仕様 |  |  | 0
LIXIL | 「セレクトサッシＰＧ」引違い窓 シャッターサッシ | 一重窓 | シャッターサッシ | アルミＰＧ | 4+G10+L4 | [12 empty] | 2.59 | シャッターによる補正 | 0.51 | 0.3 | 0.12 | 0.32 | 0.21 | 0.09 | 仕様 |  |  | 0
LIXIL | 「セレクトサッシＰＧ」引違い窓 シャッターサッシ | 一重窓 | シャッターサッシ | アルミＰＧ | 3+G6+L3 | [8 empty] | 0 |  |  |  |  | 仕様 | 0.51 | 0.3 | 0.12 | 0.32 | 0.21 | 0.09 | 仕様 |  |  | 0
LIXIL | 「セレクトサッシＰＧ」引違い窓 シャッターサッシ | 一重窓 | シャッターサッシ | アルミＰＧ | 3+G6+L3 | [12 empty] | 3.04 | シャッターによる補正 | 0.51 | 0.3 | 0.12 | 0.32 | 0.21 | 0.09 | 仕様 |  |  | 0
LIXIL | 「セレクトサッシＰＧ」引違い窓 シャッターサッシ | 一重窓 | シャッターサッシ | アルミＰＧ | 4+G6+L3 | [8 empty] | 0 |  |  |  |  | 仕様 | 0.51 | 0.3 | 0.12 | 0.32 | 0.21 | 0.09 | 仕様 |  |  | 0 |  |  | 0
LIXIL | 「セレクトサッシＰＧ」引違い窓 シャッターサッシ | 一重窓 | シャッターサッシ | アルミＰＧ | 4+G6+L3 | [12 empty] | 3.04 | シャッターによる補正 | 0.51 | 0.3 | 0.12 | 0.32 | 0.21 | 0.09 | 仕様 |  |  | 0 |  |  | 0
LIXIL | 「セレクトサッシＰＧ」引違い窓 シャッターサッシ | 一重窓 | シャッターサッシ | アルミＰＧ | 3+A12+L3 | [8 empty] | 0 |  |  |  |  | 仕様 | 0.51 | 0.3 | 0.12 | 0.32 | 0.21 | 0.09 | 仕様 |  |  | 0 |  |  | 0
LIXIL | 「セレクトサッシＰＧ」引違い窓 シャッターサッシ | 一重窓 | シャッターサッシ | アルミＰＧ | 3+A12+L3 | [12 empty] | 3.04 | シャッターによる補正 | 0.51 | 0.3 | 0.12 | 0.32 | 0.21 | 0.09 | 仕様 |  |  | 0 |  |  | 0
LIXIL | 「セレクトサッシＰＧ」引違い窓 シャッターサッシ | 一重窓 | シャッターサッシ | アルミＰＧ | 4+A10+L4 | [8 empty] | 0 |  |  |  |  | 仕様 | 0.51 | 0.3 | 0.12 | 0.32 | 0.21 | 0.09 | 仕様 |  |  | 0
LIXIL | 「セレクトサッシＰＧ」引違い窓 シャッターサッシ | 一重窓 | シャッターサッシ | アルミＰＧ | 4+A10+L4 | [12 empty] | 3.04 | シャッターによる補正 | 0.51 | 0.3 | 0.12 | 0.32 | 0.21 | 0.09 | 仕様 |  |  | 0
LIXIL | 「セレクトサッシＰＧ」引違い窓 シャッターサッシ | 一重窓 | シャッターサッシ | アルミＰＧ | 3+A6+L3 | [9 empty] | 0 |  |  |  | 仕様 | 0.51 | 0.3 | 0.12 | 0.32 | 0.21 | 0.09 | 仕様 |  |  | 0
LIXIL | 「セレクトサッシＰＧ」引違い窓 シャッターサッシ | 一重窓 | シャッターサッシ | アルミＰＧ | 3+A6+L3 | [12 empty] | 3.49 | シャッターによる補正 | 0.51 | 0.3 | 0.12 | 0.32 | 0.21 | 0.09 | 仕様 |  |  | 0
LIXIL | 「セレクトサッシＰＧ」引違い窓 シャッターサッシ | 一重窓 | シャッターサッシ | アルミＰＧ | 4+A6+L3 | [9 empty] | 0 |  |  |  | 仕様 | 0.51 | 0.3 | 0.12 | 0.32 | 0.21 | 0.09 | 仕様 |  |  | 0 |  |  | 0
LIXIL | 「セレクトサッシＰＧ」引違い窓 シャッターサッシ | 一重窓 | シャッターサッシ | アルミＰＧ | 4+A6+L3 | [12 empty] | 3.49 | シャッターによる補正 | 0.51 | 0.3 | 0.12 | 0.32 | 0.21 | 0.09 | 仕様 |  |  | 0 |  |  | 0
LIXIL | 「セレクトサッシＰＧ」引違い窓 シャッターサッシ | 一重窓 | シャッターサッシ | アルミＰＧ | 3+A12+3 | [9 empty] | 0 |  |  |  | 仕様 | 0.63 | 0.3 | 0.14 | - | - | - | 仕様 |  |  | 0 |  |  | 0
LIXIL | 「セレクトサッシＰＧ」引違い窓 シャッターサッシ | 一重窓 | シャッターサッシ | アルミＰＧ | 3+A12+3 | [12 empty] | 3.49 | シャッターによる補正 | 0.63 | 0.3 | 0.14 | - | - | - | 仕様 |  |  | 0 |  |  | 0
LIXIL | 「セレクトサッシＰＧ」引違い窓 シャッターサッシ | 一重窓 | シャッターサッシ | アルミＰＧ | 4+A10+4 | [9 empty] | 0 |  |  |  | 仕様 | 0.63 | 0.3 | 0.14 | - | - | - | 仕様 |  |  | 0
LIXIL | 「セレクトサッシＰＧ」引違い窓 シャッターサッシ | 一重窓 | シャッターサッシ | アルミＰＧ | 4+A10+4 | [12 empty] | 3.49 | シャッターによる補正 | 0.63 | 0.3 | 0.14 | - | - | - | 仕様 |  |  | 0
LIXIL | 「セレクトサッシＰＧ」引違い窓 シャッターサッシ | 一重窓 | シャッターサッシ | アルミＰＧ | 3+A6+3 | [10 empty] | 0 |  |  | 仕様 | 0.63 | 0.3 | 0.14 | - | - | - | 仕様 |  |  | 0
LIXIL | 「セレクトサッシＰＧ」引違い窓 シャッターサッシ | 一重窓 | シャッターサッシ | アルミＰＧ | 3+A6+3 | [12 empty] | 3.92 | シャッターによる補正 | 0.63 | 0.3 | 0.14 | - | - | - | 仕様 |  |  | 0
LIXIL | 「セレクトサッシＰＧ」引違い窓 シャッターサッシ | 一重窓 | シャッターサッシ | アルミＰＧ | 4+A6+3 | [10 empty] | 0 |  |  | 仕様 | 0.63 | 0.3 | 0.14 | - | - | - | 仕様 |  |  | 0 |  |  | 0
LIXIL | 「セレクトサッシＰＧ」引違い窓 シャッターサッシ | 一重窓 | シャッターサッシ | アルミＰＧ | 4+A6+3 | [12 empty] | 3.92 | シャッターによる補正 | 0.63 | 0.3 | 0.14 | - | - | - | 仕様 |  |  | 0 |  |  | 0
LIXIL | 「セレクトサッシＰＧ」引違い窓 雨戸サッシ | 一重窓 | 雨戸サッシ | アルミＰＧ | 3+G12+L3 | [7 empty] | 0 | [5 empty] | 仕様 | 0.51 | 0.3 | 0.12 | 0.32 | 0.21 | 0.09 | 仕様 |  |  | 0 |  |  | 0
LIXIL | 「セレクトサッシＰＧ」引違い窓 雨戸サッシ | 一重窓 | 雨戸サッシ | アルミＰＧ | 3+G12+L3 | [12 empty] | 2.59 | 雨戸による補正 | 0.51 | 0.3 | 0.12 | 0.32 | 0.21 | 0.09 | 仕様 |  |  | 0 |  |  | 0
LIXIL | 「セレクトサッシＰＧ」引違い窓 雨戸サッシ | 一重窓 | 雨戸サッシ | アルミＰＧ | 4+G10+L4 | [7 empty] | 0 | [5 empty] | 仕様 | 0.51 | 0.3 | 0.12 | 0.32 | 0.21 | 0.09 | 仕様 |  |  | 0
LIXIL | 「セレクトサッシＰＧ」引違い窓 雨戸サッシ | 一重窓 | 雨戸サッシ | アルミＰＧ | 4+G10+L4 | [12 empty] | 2.59 | 雨戸による補正 | 0.51 | 0.3 | 0.12 | 0.32 | 0.21 | 0.09 | 仕様 |  |  | 0
LIXIL | 「セレクトサッシＰＧ」引違い窓 雨戸サッシ | 一重窓 | 雨戸サッシ | アルミＰＧ | 3+G6+L3 | [8 empty] | 0 |  |  |  |  | 仕様 | 0.51 | 0.3 | 0.12 | 0.32 | 0.21 | 0.09 | 仕様 |  |  | 0
LIXIL | 「セレクトサッシＰＧ」引違い窓 雨戸サッシ | 一重窓 | 雨戸サッシ | アルミＰＧ | 3+G6+L3 | [12 empty] | 3.04 | 雨戸による補正 | 0.51 | 0.3 | 0.12 | 0.32 | 0.21 | 0.09 | 仕様 |  |  | 0
LIXIL | 「セレクトサッシＰＧ」引違い窓 雨戸サッシ | 一重窓 | 雨戸サッシ | アルミＰＧ | 4+G6+L3 | [8 empty] | 0 |  |  |  |  | 仕様 | 0.51 | 0.3 | 0.12 | 0.32 | 0.21 | 0.09 | 仕様 |  |  | 0 |  |  | 0
LIXIL | 「セレクトサッシＰＧ」引違い窓 雨戸サッシ | 一重窓 | 雨戸サッシ | アルミＰＧ | 4+G6+L3 | [12 empty] | 3.04 | 雨戸による補正 | 0.51 | 0.3 | 0.12 | 0.32 | 0.21 | 0.09 | 仕様 |  |  | 0 |  |  | 0
LIXIL | 「セレクトサッシＰＧ」引違い窓 雨戸サッシ | 一重窓 | 雨戸サッシ | アルミＰＧ | 3+A12+L3 | [8 empty] | 0 |  |  |  |  | 仕様 | 0.51 | 0.3 | 0.12 | 0.32 | 0.21 | 0.09 | 仕様 |  |  | 0 |  |  | 0
LIXIL | 「セレクトサッシＰＧ」引違い窓 雨戸サッシ | 一重窓 | 雨戸サッシ | アルミＰＧ | 3+A12+L3 | [12 empty] | 3.04 | 雨戸による補正 | 0.51 | 0.3 | 0.12 | 0.32 | 0.21 | 0.09 | 仕様 |  |  | 0 |  |  | 0
LIXIL | 「セレクトサッシＰＧ」引違い窓 雨戸サッシ | 一重窓 | 雨戸サッシ | アルミＰＧ | 4+A10+L4 | [8 empty] | 0 |  |  |  |  | 仕様 | 0.51 | 0.3 | 0.12 | 0.32 | 0.21 | 0.09 | 仕様 |  |  | 0
LIXIL | 「セレクトサッシＰＧ」引違い窓 雨戸サッシ | 一重窓 | 雨戸サッシ | アルミＰＧ | 4+A10+L4 | [12 empty] | 3.04 | 雨戸による補正 | 0.51 | 0.3 | 0.12 | 0.32 | 0.21 | 0.09 | 仕様 |  |  | 0
LIXIL | 「セレクトサッシＰＧ」引違い窓 雨戸サッシ | 一重窓 | 雨戸サッシ | アルミＰＧ | 3+A6+L3 | [9 empty] | 0 |  |  |  | 仕様 | 0.51 | 0.3 | 0.12 | 0.32 | 0.21 | 0.09 | 仕様 |  |  | 0
LIXIL | 「セレクトサッシＰＧ」引違い窓 雨戸サッシ | 一重窓 | 雨戸サッシ | アルミＰＧ | 3+A6+L3 | [12 empty] | 3.49 | 雨戸による補正 | 0.51 | 0.3 | 0.12 | 0.32 | 0.21 | 0.09 | 仕様 |  |  | 0
LIXIL | 「セレクトサッシＰＧ」引違い窓 雨戸サッシ | 一重窓 | 雨戸サッシ | アルミＰＧ | 4+A6+L3 | [9 empty] | 0 |  |  |  | 仕様 | 0.51 | 0.3 | 0.12 | 0.32 | 0.21 | 0.09 | 仕様 |  |  | 0 |  |  | 0
LIXIL | 「セレクトサッシＰＧ」引違い窓 雨戸サッシ | 一重窓 | 雨戸サッシ | アルミＰＧ | 4+A6+L3 | [12 empty] | 3.49 | 雨戸による補正 | 0.51 | 0.3 | 0.12 | 0.32 | 0.21 | 0.09 | 仕様 |  |  | 0 |  |  | 0
LIXIL | 「セレクトサッシＰＧ」引違い窓 雨戸サッシ | 一重窓 | 雨戸サッシ | アルミＰＧ | 3+A12+3 | [9 empty] | 0 |  |  |  | 仕様 | 0.63 | 0.3 | 0.14 | - | - | - | 仕様 |  |  | 0 |  |  | 0
LIXIL | 「セレクトサッシＰＧ」引違い窓 雨戸サッシ | 一重窓 | 雨戸サッシ | アルミＰＧ | 3+A12+3 | [12 empty] | 3.49 | 雨戸による補正 | 0.63 | 0.3 | 0.14 | - | - | - | 仕様 |  |  | 0 |  |  | 0
LIXIL | 「セレクトサッシＰＧ」引違い窓 雨戸サッシ | 一重窓 | 雨戸サッシ | アルミＰＧ | 4+A10+4 | [9 empty] | 0 |  |  |  | 仕様 | 0.63 | 0.3 | 0.14 | - | - | - | 仕様 |  |  | 0
LIXIL | 「セレクトサッシＰＧ」引違い窓 雨戸サッシ | 一重窓 | 雨戸サッシ | アルミＰＧ | 4+A10+4 | [12 empty] | 3.49 | 雨戸による補正 | 0.63 | 0.3 | 0.14 | - | - | - | 仕様 |  |  | 0
LIXIL | 「セレクトサッシＰＧ」引違い窓 雨戸サッシ | 一重窓 | 雨戸サッシ | アルミＰＧ | 3+A6+3 | [10 empty] | 0 |  |  | 仕様 | 0.63 | 0.3 | 0.14 | - | - | - | 仕様 |  |  | 0
LIXIL | 「セレクトサッシＰＧ」引違い窓 雨戸サッシ | 一重窓 | 雨戸サッシ | アルミＰＧ | 3+A6+3 | [12 empty] | 3.92 | 雨戸による補正 | 0.63 | 0.3 | 0.14 | - | - | - | 仕様 |  |  | 0
LIXIL | 「セレクトサッシＰＧ」引違い窓 雨戸サッシ | 一重窓 | 雨戸サッシ | アルミＰＧ | 4+A6+3 | [10 empty] | 0 |  |  | 仕様 | 0.63 | 0.3 | 0.14 | - | - | - | 仕様 |  |  | 0 |  |  | 0
LIXIL | 「セレクトサッシＰＧ」引違い窓 雨戸サッシ | 一重窓 | 雨戸サッシ | アルミＰＧ | 4+A6+3 | [12 empty] | 3.92 | 雨戸による補正 | 0.63 | 0.3 | 0.14 | - | - | - | 仕様 |  |  | 0 |  |  | 0
LIXIL | 「セレクトサッシＰＧ」引違い窓 面格子付サッシ | 一重窓 | 面格子サッシ | アルミＰＧ | 3+G12+L3 | [7 empty] | 0 | [5 empty] | 仕様 | 0.51 | 0.3 | 0.12 | 0.32 | 0.21 | 0.09 | 仕様 |  |  | 0 |  |  | 0
LIXIL | 「セレクトサッシＰＧ」引違い窓 面格子付サッシ | 一重窓 | 面格子サッシ | アルミＰＧ | 4+G10+L4 | [7 empty] | 0 | [5 empty] | 仕様 | 0.51 | 0.3 | 0.12 | 0.32 | 0.21 | 0.09 | 仕様 |  |  | 0
LIXIL | 「セレクトサッシＰＧ」引違い窓 面格子付サッシ | 一重窓 | 面格子サッシ | アルミＰＧ | 3+G6+L3 | [8 empty] | 0 |  |  |  |  | 仕様 | 0.51 | 0.3 | 0.12 | 0.32 | 0.21 | 0.09 | 仕様 |  |  | 0
LIXIL | 「セレクトサッシＰＧ」引違い窓 面格子付サッシ | 一重窓 | 面格子サッシ | アルミＰＧ | 4+G6+L3 | [8 empty] | 0 |  |  |  |  | 仕様 | 0.51 | 0.3 | 0.12 | 0.32 | 0.21 | 0.09 | 仕様 |  |  | 0 |  |  | 0
LIXIL | 「セレクトサッシＰＧ」引違い窓 面格子付サッシ | 一重窓 | 面格子サッシ | アルミＰＧ | 3+A12+L3 | [8 empty] | 0 |  |  |  |  | 仕様 | 0.51 | 0.3 | 0.12 | 0.32 | 0.21 | 0.09 | 仕様 |  |  | 0 |  |  | 0
LIXIL | 「セレクトサッシＰＧ」引違い窓 面格子付サッシ | 一重窓 | 面格子サッシ | アルミＰＧ | 4+A10+L4 | [8 empty] | 0 |  |  |  |  | 仕様 | 0.51 | 0.3 | 0.12 | 0.32 | 0.21 | 0.09 | 仕様 |  |  | 0
LIXIL | 「セレクトサッシＰＧ」引違い窓 面格子付サッシ | 一重窓 | 面格子サッシ | アルミＰＧ | 3+A6+L3 | [9 empty] | 0 |  |  |  | 仕様 | 0.51 | 0.3 | 0.12 | 0.32 | 0.21 | 0.09 | 仕様 |  |  | 0
LIXIL | 「セレクトサッシＰＧ」引違い窓 面格子付サッシ | 一重窓 | 面格子サッシ | アルミＰＧ | 4+A6+L3 | [9 empty] | 0 |  |  |  | 仕様 | 0.51 | 0.3 | 0.12 | 0.32 | 0.21 | 0.09 | 仕様 |  |  | 0 |  |  | 0
LIXIL | 「セレクトサッシＰＧ」引違い窓 面格子付サッシ | 一重窓 | 面格子サッシ | アルミＰＧ | 3+A12+3 | [9 empty] | 0 |  |  |  | 仕様 | 0.63 | 0.3 | 0.14 | - | - | - | 仕様 |  |  | 0 |  |  | 0
LIXIL | 「セレクトサッシＰＧ」引違い窓 面格子付サッシ | 一重窓 | 面格子サッシ | アルミＰＧ | 4+A10+4 | [9 empty] | 0 |  |  |  | 仕様 | 0.63 | 0.3 | 0.14 | - | - | - | 仕様 |  |  | 0
LIXIL | 「セレクトサッシＰＧ」引違い窓 面格子付サッシ | 一重窓 | 面格子サッシ | アルミＰＧ | 3+A6+3 | [10 empty] | 0 |  |  | 仕様 | 0.63 | 0.3 | 0.14 | - | - | - | 仕様 |  |  | 0
LIXIL | 「セレクトサッシＰＧ」引違い窓 面格子付サッシ | 一重窓 | 面格子サッシ | アルミＰＧ | 4+A6+3 | [10 empty] | 0 |  |  | 仕様 | 0.63 | 0.3 | 0.14 | - | - | - | 仕様 |  |  | 0 |  |  | 0
LIXIL | 「セレクトサッシＰＧ」縦すべり出し窓 | 一重窓 | たてすべり出し | アルミＰＧ | 3+G12+L3 | [7 empty] | 0 | [5 empty] | 仕様 | 0.51 | 0.3 | 0.12 | 0.32 | 0.21 | 0.09 | 仕様 |  |  | 0 |  |  | 0
LIXIL | 「セレクトサッシＰＧ」縦すべり出し窓 | 一重窓 | たてすべり出し | アルミＰＧ | 3+G6+L3 | [8 empty] | 0 |  |  |  |  | 仕様 | 0.51 | 0.3 | 0.12 | 0.32 | 0.21 | 0.09 | 仕様 |  |  | 0 |  |  | 0
LIXIL | 「セレクトサッシＰＧ」縦すべり出し窓 | 一重窓 | たてすべり出し | アルミＰＧ | 6+G6+L3 | [8 empty] | 0 |  |  |  |  | 仕様 | 0.51 | 0.3 | 0.12 | 0.32 | 0.21 | 0.09 | 仕様 |  |  | 0 |  | 0
LIXIL | 「セレクトサッシＰＧ」縦すべり出し窓 | 一重窓 | たてすべり出し | アルミＰＧ | 3+A12+L3 | [8 empty] | 0 |  |  |  |  | 仕様 | 0.51 | 0.3 | 0.12 | 0.32 | 0.21 | 0.09 | 仕様 |  |  | 0 |  |  | 0
LIXIL | 「セレクトサッシＰＧ」縦すべり出し窓 | 一重窓 | たてすべり出し | アルミＰＧ | 3+A6+L3 | [9 empty] | 0 |  |  |  | 仕様 | 0.51 | 0.3 | 0.12 | 0.32 | 0.21 | 0.09 | 仕様 |  |  | 0 |  |  | 0
LIXIL | 「セレクトサッシＰＧ」縦すべり出し窓 | 一重窓 | たてすべり出し | アルミＰＧ | 6+A6+L3 | [9 empty] | 0 |  |  |  | 仕様 | 0.51 | 0.3 | 0.12 | 0.32 | 0.21 | 0.09 | 仕様 |  |  | 0 |  | 0
LIXIL | 「セレクトサッシＰＧ」縦すべり出し窓 | 一重窓 | たてすべり出し | アルミＰＧ | 3+A12+3 | [9 empty] | 0 |  |  |  | 仕様 | 0.63 | 0.3 | 0.14 | - | - | - | 仕様 |  |  | 0 |  |  | 0
LIXIL | 「セレクトサッシＰＧ」縦すべり出し窓 | 一重窓 | たてすべり出し | アルミＰＧ | 3+A6+3 | [10 empty] | 0 |  |  | 仕様 | 0.63 | 0.3 | 0.14 | - | - | - | 仕様 |  |  | 0 |  |  | 0
LIXIL | 「セレクトサッシＰＧ」縦すべり出し窓 | 一重窓 | たてすべり出し | アルミＰＧ | 6+A6+3 | [10 empty] | 0 |  |  | 仕様 | 0.63 | 0.3 | 0.14 | - | - | - | 仕様 |  |  | 0 |  | 0
LIXIL | 「セレクトサッシＰＧ」横すべり出し窓 | 一重窓 | すべり出し | アルミＰＧ | 3+G12+L3 | [7 empty] | 0 | [5 empty] | 仕様 | 0.51 | 0.3 | 0.12 | 0.32 | 0.21 | 0.09 | 仕様 |  |  | 0 |  |  | 0
LIXIL | 「セレクトサッシＰＧ」横すべり出し窓 | 一重窓 | すべり出し | アルミＰＧ | 3+G6+L3 | [8 empty] | 0 |  |  |  |  | 仕様 | 0.51 | 0.3 | 0.12 | 0.32 | 0.21 | 0.09 | 仕様 |  |  | 0 |  |  | 0
LIXIL | 「セレクトサッシＰＧ」横すべり出し窓 | 一重窓 | すべり出し | アルミＰＧ | 6+G6+L3 | [8 empty] | 0 |  |  |  |  | 仕様 | 0.51 | 0.3 | 0.12 | 0.32 | 0.21 | 0.09 | 仕様 |  |  | 0 |  | 0
LIXIL | 「セレクトサッシＰＧ」横すべり出し窓 | 一重窓 | すべり出し | アルミＰＧ | 3+A12+L3 | [8 empty] | 0 |  |  |  |  | 仕様 | 0.51 | 0.3 | 0.12 | 0.32 | 0.21 | 0.09 | 仕様 |  |  | 0 |  |  | 0
LIXIL | 「セレクトサッシＰＧ」横すべり出し窓 | 一重窓 | すべり出し | アルミＰＧ | 3+A6+L3 | [9 empty] | 0 |  |  |  | 仕様 | 0.51 | 0.3 | 0.12 | 0.32 | 0.21 | 0.09 | 仕様 |  |  | 0 |  |  | 0
LIXIL | 「セレクトサッシＰＧ」横すべり出し窓 | 一重窓 | すべり出し | アルミＰＧ | 6+A6+L3 | [9 empty] | 0 |  |  |  | 仕様 | 0.51 | 0.3 | 0.12 | 0.32 | 0.21 | 0.09 | 仕様 |  |  | 0 |  | 0
LIXIL | 「セレクトサッシＰＧ」横すべり出し窓 | 一重窓 | すべり出し | アルミＰＧ | 3+A12+3 | [9 empty] | 0 |  |  |  | 仕様 | 0.63 | 0.3 | 0.14 | - | - | - | 仕様 |  |  | 0 |  |  | 0
LIXIL | 「セレクトサッシＰＧ」横すべり出し窓 | 一重窓 | すべり出し | アルミＰＧ | 3+A6+3 | [10 empty] | 0 |  |  | 仕様 | 0.63 | 0.3 | 0.14 | - | - | - | 仕様 |  |  | 0 |  |  | 0
LIXIL | 「セレクトサッシＰＧ」横すべり出し窓 | 一重窓 | すべり出し | アルミＰＧ | 6+A6+3 | [10 empty] | 0 |  |  | 仕様 | 0.63 | 0.3 | 0.14 | - | - | - | 仕様 |  |  | 0 |  | 0
LIXIL | 「セレクトサッシＰＧ」外倒し窓 | 一重窓 | 外倒し | アルミＰＧ | 3+G12+L3 | [7 empty] | 0 | [5 empty] | 仕様 | 0.51 | 0.3 | 0.12 | 0.32 | 0.21 | 0.09 | 仕様 |  |  | 0 |  |  | 0
LIXIL | 「セレクトサッシＰＧ」外倒し窓 | 一重窓 | 外倒し | アルミＰＧ | 3+G6+L3 | [8 empty] | 0 |  |  |  |  | 仕様 | 0.51 | 0.3 | 0.12 | 0.32 | 0.21 | 0.09 | 仕様 |  |  | 0 |  |  | 0
LIXIL | 「セレクトサッシＰＧ」外倒し窓 | 一重窓 | 外倒し | アルミＰＧ | 6+G6+L3 | [8 empty] | 0 |  |  |  |  | 仕様 | 0.51 | 0.3 | 0.12 | 0.32 | 0.21 | 0.09 | 仕様 |  |  | 0 |  | 0
LIXIL | 「セレクトサッシＰＧ」外倒し窓 | 一重窓 | 外倒し | アルミＰＧ | 3+A12+L3 | [8 empty] | 0 |  |  |  |  | 仕様 | 0.51 | 0.3 | 0.12 | 0.32 | 0.21 | 0.09 | 仕様 |  |  | 0 |  |  | 0
LIXIL | 「セレクトサッシＰＧ」外倒し窓 | 一重窓 | 外倒し | アルミＰＧ | 3+A6+L3 | [9 empty] | 0 |  |  |  | 仕様 | 0.51 | 0.3 | 0.12 | 0.32 | 0.21 | 0.09 | 仕様 |  |  | 0 |  |  | 0
LIXIL | 「セレクトサッシＰＧ」外倒し窓 | 一重窓 | 外倒し | アルミＰＧ | 6+A6+L3 | [9 empty] | 0 |  |  |  | 仕様 | 0.51 | 0.3 | 0.12 | 0.32 | 0.21 | 0.09 | 仕様 |  |  | 0 |  | 0
LIXIL | 「セレクトサッシＰＧ」外倒し窓 | 一重窓 | 外倒し | アルミＰＧ | 3+A12+3 | [9 empty] | 0 |  |  |  | 仕様 | 0.63 | 0.3 | 0.14 | - | - | - | 仕様 |  |  | 0 |  |  | 0
LIXIL | 「セレクトサッシＰＧ」外倒し窓 | 一重窓 | 外倒し | アルミＰＧ | 3+A6+3 | [10 empty] | 0 |  |  | 仕様 | 0.63 | 0.3 | 0.14 | - | - | - | 仕様 |  |  | 0 |  |  | 0
LIXIL | 「セレクトサッシＰＧ」外倒し窓 | 一重窓 | 外倒し | アルミＰＧ | 6+A6+3 | [10 empty] | 0 |  |  | 仕様 | 0.63 | 0.3 | 0.14 | - | - | - | 仕様 |  |  | 0 |  | 0
LIXIL | 「セレクトサッシＰＧ」ＦＩＸ窓 | 一重窓 | FIX | アルミＰＧ | 3+G12+L3 | [7 empty] | 0 | [5 empty] | 仕様 | 0.51 | 0.3 | 0.12 | 0.32 | 0.21 | 0.09 | 仕様 |  |  | 0 |  |  | 0
LIXIL | 「セレクトサッシＰＧ」ＦＩＸ窓 | 一重窓 | FIX | アルミＰＧ | 3+G6+L3 | [8 empty] | 0 |  |  |  |  | 仕様 | 0.51 | 0.3 | 0.12 | 0.32 | 0.21 | 0.09 | 仕様 |  |  | 0 |  |  | 0
LIXIL | 「セレクトサッシＰＧ」ＦＩＸ窓 | 一重窓 | FIX | アルミＰＧ | 6+G6+L3 | [8 empty] | 0 |  |  |  |  | 仕様 | 0.51 | 0.3 | 0.12 | 0.32 | 0.21 | 0.09 | 仕様 |  |  | 0 |  | 0
LIXIL | 「セレクトサッシＰＧ」ＦＩＸ窓 | 一重窓 | FIX | アルミＰＧ | 3+A12+L3 | [8 empty] | 0 |  |  |  |  | 仕様 | 0.51 | 0.3 | 0.12 | 0.32 | 0.21 | 0.09 | 仕様 |  |  | 0 |  |  | 0
LIXIL | 「セレクトサッシＰＧ」ＦＩＸ窓 | 一重窓 | FIX | アルミＰＧ | 3+A6+L3 | [9 empty] | 0 |  |  |  | 仕様 | 0.51 | 0.3 | 0.12 | 0.32 | 0.21 | 0.09 | 仕様 |  |  | 0 |  |  | 0
LIXIL | 「セレクトサッシＰＧ」ＦＩＸ窓 | 一重窓 | FIX | アルミＰＧ | 6+A6+L3 | [9 empty] | 0 |  |  |  | 仕様 | 0.51 | 0.3 | 0.12 | 0.32 | 0.21 | 0.09 | 仕様 |  |  | 0 |  | 0
LIXIL | 「セレクトサッシＰＧ」ＦＩＸ窓 | 一重窓 | FIX | アルミＰＧ | 3+A12+3 | [9 empty] | 0 |  |  |  | 仕様 | 0.63 | 0.3 | 0.14 | - | - | - | 仕様 |  |  | 0 |  |  | 0
LIXIL | 「セレクトサッシＰＧ」ＦＩＸ窓 | 一重窓 | FIX | アルミＰＧ | 3+A6+3 | [10 empty] | 0 |  |  | 仕様 | 0.63 | 0.3 | 0.14 | - | - | - | 仕様 |  |  | 0 |  |  | 0
LIXIL | 「セレクトサッシＰＧ」ＦＩＸ窓 | 一重窓 | FIX | アルミＰＧ | 6+A6+3 | [10 empty] | 0 |  |  | 仕様 | 0.63 | 0.3 | 0.14 | - | - | - | 仕様 |  |  | 0 |  | 0
LIXIL | 「セレクトサッシＰＧ」装飾引違い窓 | 一重窓 | 引違い | アルミＰＧ | 3+G12+L3 | [7 empty] | 0 | [5 empty] | 仕様 | 0.51 | 0.3 | 0.12 | 0.32 | 0.21 | 0.09 | 仕様 |  |  | 0 |  |  | 0
LIXIL | 「セレクトサッシＰＧ」装飾引違い窓 | 一重窓 | 引違い | アルミＰＧ | 4+G10+L4 | [7 empty] | 0 | [5 empty] | 仕様 | 0.51 | 0.3 | 0.12 | 0.32 | 0.21 | 0.09 | 仕様 |  |  | 0
LIXIL | 「セレクトサッシＰＧ」装飾引違い窓 | 一重窓 | 引違い | アルミＰＧ | 3+G6+L3 | [8 empty] | 0 |  |  |  |  | 仕様 | 0.51 | 0.3 | 0.12 | 0.32 | 0.21 | 0.09 | 仕様 |  |  | 0
LIXIL | 「セレクトサッシＰＧ」装飾引違い窓 | 一重窓 | 引違い | アルミＰＧ | 4+G6+L3 | [8 empty] | 0 |  |  |  |  | 仕様 | 0.51 | 0.3 | 0.12 | 0.32 | 0.21 | 0.09 | 仕様 |  |  | 0 |  |  | 0
LIXIL | 「セレクトサッシＰＧ」装飾引違い窓 | 一重窓 | 引違い | アルミＰＧ | 3+A12+L3 | [8 empty] | 0 |  |  |  |  | 仕様 | 0.51 | 0.3 | 0.12 | 0.32 | 0.21 | 0.09 | 仕様 |  |  | 0 |  |  | 0
LIXIL | 「セレクトサッシＰＧ」装飾引違い窓 | 一重窓 | 引違い | アルミＰＧ | 4+A10+L4 | [8 empty] | 0 |  |  |  |  | 仕様 | 0.51 | 0.3 | 0.12 | 0.32 | 0.21 | 0.09 | 仕様 |  |  | 0
LIXIL | 「セレクトサッシＰＧ」装飾引違い窓 | 一重窓 | 引違い | アルミＰＧ | 3+A6+L3 | [9 empty] | 0 |  |  |  | 仕様 | 0.51 | 0.3 | 0.12 | 0.32 | 0.21 | 0.09 | 仕様 |  |  | 0
LIXIL | 「セレクトサッシＰＧ」装飾引違い窓 | 一重窓 | 引違い | アルミＰＧ | 4+A6+L3 | [9 empty] | 0 |  |  |  | 仕様 | 0.51 | 0.3 | 0.12 | 0.32 | 0.21 | 0.09 | 仕様 |  |  | 0 |  |  | 0
LIXIL | 「セレクトサッシＰＧ」装飾引違い窓 | 一重窓 | 引違い | アルミＰＧ | 3+A12+3 | [9 empty] | 0 |  |  |  | 仕様 | 0.63 | 0.3 | 0.14 | - | - | - | 仕様 |  |  | 0 |  |  | 0
LIXIL | 「セレクトサッシＰＧ」装飾引違い窓 | 一重窓 | 引違い | アルミＰＧ | 4+A10+4 | [9 empty] | 0 |  |  |  | 仕様 | 0.63 | 0.3 | 0.14 | - | - | - | 仕様 |  |  | 0
LIXIL | 「セレクトサッシＰＧ」装飾引違い窓 | 一重窓 | 引違い | アルミＰＧ | 3+A6+3 | [10 empty] | 0 |  |  | 仕様 | 0.63 | 0.3 | 0.14 | - | - | - | 仕様 |  |  | 0
LIXIL | 「セレクトサッシＰＧ」装飾引違い窓 | 一重窓 | 引違い | アルミＰＧ | 4+A6+3 | [10 empty] | 0 |  |  | 仕様 | 0.63 | 0.3 | 0.14 | - | - | - | 仕様 |  |  | 0 |  |  | 0
LIXIL | ｢セレクトサッシＳＧ｣引違い窓 単体サッシ | 一重窓 | 引違い | アルミＳＧ | 3 | [11 empty] | 0 |  | 仕様 | 0.7 | 0.3 | 0.15 | - | - | - | 仕様 |  |  | 0
LIXIL | ｢セレクトサッシＳＧ｣引違い窓 単体サッシ | 一重窓 | 引違い | アルミＳＧ | 5 | [11 empty] | 0 |  | 仕様 | 0.7 | 0.3 | 0.15 | - | - | - | 仕様 |  |  | 0 |  |  | 0
LIXIL | ｢セレクトサッシＳＧ｣引違い窓 面格子付サッシ | 一重窓 | 面格子サッシ | アルミＳＧ | 3 | [11 empty] | 0 |  | 仕様 | 0.7 | 0.3 | 0.15 | - | - | - | 仕様 |  |  | 0
LIXIL | ｢セレクトサッシＳＧ｣引違い窓 面格子付サッシ | 一重窓 | 面格子サッシ | アルミＳＧ | 5 | [11 empty] | 0 |  | 仕様 | 0.7 | 0.3 | 0.15 | - | - | - | 仕様 |  |  | 0 |  |  | 0
LIXIL | ｢セレクトサッシＳＧ｣縦すべり出し窓 | 一重窓 | たてすべり出し | アルミＳＧ | 3 | [11 empty] | 0 |  | 仕様 | 0.7 | 0.3 | 0.15 | - | - | - | 仕様 |  |  | 0
LIXIL | ｢セレクトサッシＳＧ｣縦すべり出し窓 | 一重窓 | たてすべり出し | アルミＳＧ | 5 | [11 empty] | 0 |  | 仕様 | 0.7 | 0.3 | 0.15 | - | - | - | 仕様 |  |  | 0 |  |  | 0
LIXIL | 「セレクトサッシＳＧ」外倒し窓 | 一重窓 | 外倒し | アルミＳＧ | 3 | [11 empty] | 0 |  | 仕様 | 0.7 | 0.3 | 0.15 | - | - | - | 仕様 |  |  | 0
LIXIL | 「セレクトサッシＳＧ」外倒し窓 | 一重窓 | 外倒し | アルミＳＧ | 5 | [11 empty] | 0 |  | 仕様 | 0.7 | 0.3 | 0.15 | - | - | - | 仕様 |  |  | 0 |  |  | 0
LIXIL | ｢セレクトサッシＳＧ｣ＦＩＸ窓 | 一重窓 | FIX | アルミＳＧ | 3 | [11 empty] | 0 |  | 仕様 | 0.7 | 0.3 | 0.15 | - | - | - | 仕様 |  |  | 0
LIXIL | ｢セレクトサッシＳＧ｣ＦＩＸ窓 | 一重窓 | FIX | アルミＳＧ | 5 | [11 empty] | 0 |  | 仕様 | 0.7 | 0.3 | 0.15 | - | - | - | 仕様 |  |  | 0 |  |  | 0
LIXIL | ガゼリアN エア・スライド サーモスⅡ Hタイプ | 引戸 | 勝手口引戸 | アルミ樹脂複合 | 3+G16+L3 | 1.2 | [11 empty] | 2.11 | 計算 | 0.51 | 0.3 | 0.12 | 0.32 | 0.21 | 0.09 | 仕様 |  |  | 0
LIXIL | ガゼリアN エア・スライド サーモスⅡ Hタイプ | 引戸 | 勝手口引戸 | アルミ樹脂複合 | 4+G14+L4 | 1.2 | [11 empty] | 2.11 | 計算 | 0.51 | 0.3 | 0.12 | 0.32 | 0.21 | 0.09 | 仕様 |  |  | 0
LIXIL | ガゼリアN エア・スライド サーモスⅡ Hタイプ | 引戸 | 勝手口引戸 | アルミ樹脂複合 | 3+G12+L3 | 1.4 | [11 empty] | 2.27 | 計算 | 0.51 | 0.3 | 0.12 | 0.32 | 0.21 | 0.09 | 仕様 |  |  | 0
LIXIL | ガゼリアN エア・スライド サーモスⅡ Hタイプ | 引戸 | 勝手口引戸 | アルミ樹脂複合 | 4+G12+L4 | 1.4 | [11 empty] | 2.27 | 計算 | 0.51 | 0.3 | 0.12 | 0.32 | 0.21 | 0.09 | 仕様 |  |  | 0
LIXIL | ガゼリアN エア・スライド サーモスⅡ Hタイプ | 引戸 | 勝手口引戸 | アルミ樹脂複合 | 5+G12+L5 | 1.4 | [11 empty] | 2.27 | 計算 | 0.51 | 0.3 | 0.12 | 0.32 | 0.21 | 0.09 | 仕様 |  |  | 0
LIXIL | ガゼリアN エア・スライド サーモスⅡ Hタイプ | 引戸 | 勝手口引戸 | アルミ樹脂複合 | 3+A16+L3 | 1.4 | [11 empty] | 2.27 | 計算 | 0.51 | 0.3 | 0.12 | 0.32 | 0.21 | 0.09 | 仕様 |  |  | 0
LIXIL | ガゼリアN エア・スライド サーモスⅡ Hタイプ | 引戸 | 勝手口引戸 | アルミ樹脂複合 | 4+A14+L4 | 1.5 | [11 empty] | 2.35 | 計算 | 0.51 | 0.3 | 0.12 | 0.32 | 0.21 | 0.09 | 仕様 |  |  | 0
LIXIL | ガゼリアN エア・スライド サーモスⅡ Hタイプ | 引戸 | 勝手口引戸 | アルミ樹脂複合 | 3+A12+L3 | 1.8 | [11 empty] | 2.59 | 計算 | 0.51 | 0.3 | 0.12 | 0.32 | 0.21 | 0.09 | 仕様 |  |  | 0
LIXIL | ガゼリアN エア・スライド サーモスⅡ Hタイプ | 引戸 | 勝手口引戸 | アルミ樹脂複合 | 4+A12+L4 | 1.8 | [11 empty] | 2.59 | 計算 | 0.51 | 0.3 | 0.12 | 0.32 | 0.21 | 0.09 | 仕様 |  |  | 0
LIXIL | ガゼリアN エア・スライド サーモスⅡ Hタイプ | 引戸 | 勝手口引戸 | アルミ樹脂複合 | 5+A12+L5 | 1.8 | [11 empty] | 2.59 | 計算 | 0.51 | 0.3 | 0.12 | 0.32 | 0.21 | 0.09 | 仕様 |  |  | 0
LIXIL | ガゼリアN エア・スライド サーモスⅡ Hタイプ | 引戸 | 勝手口引戸 | アルミ樹脂複合 | 3+A16+3 | 2.7 | [11 empty] | 3.31 | 計算 | 0.63 | 0.3 | 0.14 | - | - | - | 仕様 |  |  | 0
LIXIL | ガゼリアN エア・スライド サーモスⅡ Hタイプ | 引戸 | 勝手口引戸 | アルミ樹脂複合 | 4+A14+4 | 2.9 | [11 empty] | 3.47 | 計算 | 0.63 | 0.3 | 0.14 | - | - | - | 仕様 |  |  | 0
LIXIL | ガゼリアN エア・スライド サーモスⅡ Hタイプ | 引戸 | 勝手口引戸 | アルミ樹脂複合 | 4+G12+L3 | [7 empty] | 0 | [5 empty] | 仕様 | 0.51 | 0.3 | 0.12 | 0.32 | 0.21 | 0.09 | 仕様 |  |  | 0 |  |  | 0
LIXIL | ガゼリアN エア・スライド サーモスⅡ Hタイプ | 引戸 | 勝手口引戸 | アルミ樹脂複合 | 4+A12+L3 | [7 empty] | 0 | [5 empty] | 仕様 | 0.51 | 0.3 | 0.12 | 0.32 | 0.21 | 0.09 | 仕様 |  |  | 0 |  |  | 0
LIXIL | ガゼリアN エア・スライド サーモスⅡ Hタイプ | 引戸 | 勝手口引戸 | アルミ樹脂複合 | 4+A12+3 | [8 empty] | 0 |  |  |  |  | 仕様 | 0.63 | 0.3 | 0.14 | - | - | - | 仕様 |  |  | 0 |  |  | 0
LIXIL | ガゼリアN エア・スライド サーモスⅡ Hタイプ 外シリンダーレス仕様（防犯） | ― | 勝手口引戸 | ― | 防犯複層ガラス | [27 empty] | 0
LIXIL | ガゼリアN スライド サーモスⅡ Hタイプ | 引戸 | 勝手口引戸 | アルミ樹脂複合 | 4+G12+L4 | 1.4 | [11 empty] | 2.27 | 計算 | 0.51 | 0.3 | 0.12 | 0.32 | 0.21 | 0.09 | 仕様 |  |  | 0 |  |  | 0
LIXIL | ガゼリアN スライド サーモスⅡ Hタイプ | 引戸 | 勝手口引戸 | アルミ樹脂複合 | 5+G12+L5 | 1.4 | [11 empty] | 2.27 | 計算 | 0.51 | 0.3 | 0.12 | 0.32 | 0.21 | 0.09 | 仕様 |  |  | 0 |  |  | 0
LIXIL | ガゼリアN スライド サーモスⅡ Hタイプ | 引戸 | 勝手口引戸 | アルミ樹脂複合 | 3+A16+L3 | 1.4 | [11 empty] | 2.27 | 計算 | 0.51 | 0.3 | 0.12 | 0.32 | 0.21 | 0.09 | 仕様 |  |  | 0 |  |  | 0
LIXIL | ガゼリアN スライド サーモスⅡ Hタイプ | 引戸 | 勝手口引戸 | アルミ樹脂複合 | 4+A14+L4 | 1.5 | [11 empty] | 2.35 | 計算 | 0.51 | 0.3 | 0.12 | 0.32 | 0.21 | 0.09 | 仕様 |  |  | 0 |  |  | 0
LIXIL | ガゼリアN スライド サーモスⅡ Hタイプ | 引戸 | 勝手口引戸 | アルミ樹脂複合 | 3+A12+L3 | 1.8 | [11 empty] | 2.59 | 計算 | 0.51 | 0.3 | 0.12 | 0.32 | 0.21 | 0.09 | 仕様 |  |  | 0 |  |  | 0
LIXIL | ガゼリアN スライド サーモスⅡ Hタイプ | 引戸 | 勝手口引戸 | アルミ樹脂複合 | 4+A12+L4 | 1.8 | [11 empty] | 2.59 | 計算 | 0.51 | 0.3 | 0.12 | 0.32 | 0.21 | 0.09 | 仕様 |  |  | 0 |  |  | 0
LIXIL | ガゼリアN スライド サーモスⅡ Hタイプ | 引戸 | 勝手口引戸 | アルミ樹脂複合 | 5+A12+L5 | 1.8 | [11 empty] | 2.59 | 計算 | 0.51 | 0.3 | 0.12 | 0.32 | 0.21 | 0.09 | 仕様 |  |  | 0 |  |  | 0
LIXIL | ガゼリアN スライド サーモスⅡ Hタイプ | 引戸 | 勝手口引戸 | アルミ樹脂複合 | 3+A16+3 | 2.7 | [11 empty] | 3.31 | 計算 | 0.63 | 0.3 | 0.14 | - | - | - | 仕様 |  |  | 0 |  |  | 0
LIXIL | ガゼリアN スライド サーモスⅡ Hタイプ | 引戸 | 勝手口引戸 | アルミ樹脂複合 | 4+A14+4 | 2.9 | [11 empty] | 3.47 | 計算 | 0.63 | 0.3 | 0.14 | - | - | - | 仕様 |  |  | 0 |  |  | 0
LIXIL | ガゼリアN スライド サーモスⅡ Hタイプ | 引戸 | 勝手口引戸 | アルミ樹脂複合 | 6+G12+L3 | [7 empty] | 0 | [5 empty] | 仕様 | 0.51 | 0.3 | 0.12 | 0.32 | 0.21 | 0.09 | 仕様 |  |  | 0 |  | 0
LIXIL | ガゼリアN スライド サーモスⅡ Hタイプ | 引戸 | 勝手口引戸 | アルミ樹脂複合 | 6+A12+L3 | [7 empty] | 0 | [5 empty] | 仕様 | 0.51 | 0.3 | 0.12 | 0.32 | 0.21 | 0.09 | 仕様 |  |  | 0 |  | 0
LIXIL | ガゼリアN スライド サーモスⅡ Hタイプ | 引戸 | 勝手口引戸 | アルミ樹脂複合 | 6+A12+3 | [8 empty] | 0 |  |  |  |  | 仕様 | 0.63 | 0.3 | 0.14 | - | - | - | 仕様 |  |  | 0 |  | 0
LIXIL | ガゼリアN スライド サーモスⅡ Hタイプ 外シリンダーレス仕様（防犯） | ― | 勝手口引戸 | ― | 防犯複層ガラス | [27 empty] | 0
LIXIL | ガゼリアN エア・スライド サーモスLタイプ | 引戸 | 勝手口引戸 | アルミ樹脂複合 | 3+G16+L3 | 1.2 | [11 empty] | 2.11 | 計算 | 0.51 | 0.3 | 0.12 | 0.32 | 0.21 | 0.09 | 仕様 |  |  | 0
LIXIL | ガゼリアN エア・スライド サーモスLタイプ | 引戸 | 勝手口引戸 | アルミ樹脂複合 | 4+G14+L4 | 1.2 | [11 empty] | 2.11 | 計算 | 0.51 | 0.3 | 0.12 | 0.32 | 0.21 | 0.09 | 仕様 |  |  | 0
LIXIL | ガゼリアN エア・スライド サーモスLタイプ | 引戸 | 勝手口引戸 | アルミ樹脂複合 | 3+G12+L3 | 1.4 | [11 empty] | 2.27 | 計算 | 0.51 | 0.3 | 0.12 | 0.32 | 0.21 | 0.09 | 仕様 |  |  | 0
LIXIL | ガゼリアN エア・スライド サーモスLタイプ | 引戸 | 勝手口引戸 | アルミ樹脂複合 | 4+G12+L4 | 1.4 | [11 empty] | 2.27 | 計算 | 0.51 | 0.3 | 0.12 | 0.32 | 0.21 | 0.09 | 仕様 |  |  | 0
LIXIL | ガゼリアN エア・スライド サーモスLタイプ | 引戸 | 勝手口引戸 | アルミ樹脂複合 | 5+G12+L5 | 1.4 | [11 empty] | 2.27 | 計算 | 0.51 | 0.3 | 0.12 | 0.32 | 0.21 | 0.09 | 仕様 |  |  | 0
LIXIL | ガゼリアN エア・スライド サーモスLタイプ | 引戸 | 勝手口引戸 | アルミ樹脂複合 | 3+A16+L3 | 1.4 | [11 empty] | 2.27 | 計算 | 0.51 | 0.3 | 0.12 | 0.32 | 0.21 | 0.09 | 仕様 |  |  | 0
LIXIL | ガゼリアN エア・スライド サーモスLタイプ | 引戸 | 勝手口引戸 | アルミ樹脂複合 | 4+A14+L4 | 1.5 | [11 empty] | 2.35 | 計算 | 0.51 | 0.3 | 0.12 | 0.32 | 0.21 | 0.09 | 仕様 |  |  | 0
LIXIL | ガゼリアN エア・スライド サーモスLタイプ | 引戸 | 勝手口引戸 | アルミ樹脂複合 | 3+A12+L3 | 1.8 | [11 empty] | 2.59 | 計算 | 0.51 | 0.3 | 0.12 | 0.32 | 0.21 | 0.09 | 仕様 |  |  | 0
LIXIL | ガゼリアN エア・スライド サーモスLタイプ | 引戸 | 勝手口引戸 | アルミ樹脂複合 | 4+A12+L4 | 1.8 | [11 empty] | 2.59 | 計算 | 0.51 | 0.3 | 0.12 | 0.32 | 0.21 | 0.09 | 仕様 |  |  | 0
LIXIL | ガゼリアN エア・スライド サーモスLタイプ | 引戸 | 勝手口引戸 | アルミ樹脂複合 | 5+A12+L5 | 1.8 | [11 empty] | 2.59 | 計算 | 0.51 | 0.3 | 0.12 | 0.32 | 0.21 | 0.09 | 仕様 |  |  | 0
LIXIL | ガゼリアN エア・スライド サーモスLタイプ | 引戸 | 勝手口引戸 | アルミ樹脂複合 | 3+A16+3 | 2.7 | [11 empty] | 3.31 | 計算 | 0.63 | 0.3 | 0.14 | - | - | - | 仕様 |  |  | 0
LIXIL | ガゼリアN エア・スライド サーモスLタイプ | 引戸 | 勝手口引戸 | アルミ樹脂複合 | 4+A14+4 | 2.9 | [11 empty] | 3.47 | 計算 | 0.63 | 0.3 | 0.14 | - | - | - | 仕様 |  |  | 0
LIXIL | ガゼリアN エア・スライド サーモスLタイプ | 引戸 | 勝手口引戸 | アルミ樹脂複合 | 4+G12+L3 | [7 empty] | 0 | [5 empty] | 仕様 | 0.51 | 0.3 | 0.12 | 0.32 | 0.21 | 0.09 | 仕様 |  |  | 0 |  |  | 0
LIXIL | ガゼリアN エア・スライド サーモスLタイプ | 引戸 | 勝手口引戸 | アルミ樹脂複合 | 4+A12+L3 | [7 empty] | 0 | [5 empty] | 仕様 | 0.51 | 0.3 | 0.12 | 0.32 | 0.21 | 0.09 | 仕様 |  |  | 0 |  |  | 0
LIXIL | ガゼリアN エア・スライド サーモスLタイプ | 引戸 | 勝手口引戸 | アルミ樹脂複合 | 4+A12+3 | [8 empty] | 0 |  |  |  |  | 仕様 | 0.63 | 0.3 | 0.14 | - | - | - | 仕様 |  |  | 0 |  |  | 0
LIXIL | ガゼリアN エア・スライド サーモスLタイプ 外シリンダーレス仕様（防犯） | ― | 勝手口引戸 | ― | 防犯複層ガラス | [27 empty] | 0
LIXIL | ガゼリアN スライド サーモスLタイプ | 引戸 | 勝手口引戸 | アルミ樹脂複合 | 4+G12+L4 | 1.4 | [11 empty] | 2.27 | 計算 | 0.51 | 0.3 | 0.12 | 0.32 | 0.21 | 0.09 | 仕様 |  |  | 0 |  |  | 0
LIXIL | ガゼリアN スライド サーモスLタイプ | 引戸 | 勝手口引戸 | アルミ樹脂複合 | 5+G12+L5 | 1.4 | [11 empty] | 2.27 | 計算 | 0.51 | 0.3 | 0.12 | 0.32 | 0.21 | 0.09 | 仕様 |  |  | 0 |  |  | 0
LIXIL | ガゼリアN スライド サーモスLタイプ | 引戸 | 勝手口引戸 | アルミ樹脂複合 | 3+A16+L3 | 1.4 | [11 empty] | 2.27 | 計算 | 0.51 | 0.3 | 0.12 | 0.32 | 0.21 | 0.09 | 仕様 |  |  | 0 |  |  | 0
LIXIL | ガゼリアN スライド サーモスLタイプ | 引戸 | 勝手口引戸 | アルミ樹脂複合 | 4+A14+L4 | 1.5 | [11 empty] | 2.35 | 計算 | 0.51 | 0.3 | 0.12 | 0.32 | 0.21 | 0.09 | 仕様 |  |  | 0 |  |  | 0
LIXIL | ガゼリアN スライド サーモスLタイプ | 引戸 | 勝手口引戸 | アルミ樹脂複合 | 3+A12+L3 | 1.8 | [11 empty] | 2.59 | 計算 | 0.51 | 0.3 | 0.12 | 0.32 | 0.21 | 0.09 | 仕様 |  |  | 0 |  |  | 0
LIXIL | ガゼリアN スライド サーモスLタイプ | 引戸 | 勝手口引戸 | アルミ樹脂複合 | 4+A12+L4 | 1.8 | [11 empty] | 2.59 | 計算 | 0.51 | 0.3 | 0.12 | 0.32 | 0.21 | 0.09 | 仕様 |  |  | 0 |  |  | 0
LIXIL | ガゼリアN スライド サーモスLタイプ | 引戸 | 勝手口引戸 | アルミ樹脂複合 | 5+A12+L5 | 1.8 | [11 empty] | 2.59 | 計算 | 0.51 | 0.3 | 0.12 | 0.32 | 0.21 | 0.09 | 仕様 |  |  | 0 |  |  | 0
LIXIL | ガゼリアN スライド サーモスLタイプ | 引戸 | 勝手口引戸 | アルミ樹脂複合 | 3+A16+3 | 2.7 | [11 empty] | 3.31 | 計算 | 0.63 | 0.3 | 0.14 | - | - | - | 仕様 |  |  | 0 |  |  | 0
LIXIL | ガゼリアN スライド サーモスLタイプ | 引戸 | 勝手口引戸 | アルミ樹脂複合 | 4+A14+4 | 2.9 | [11 empty] | 3.47 | 計算 | 0.63 | 0.3 | 0.14 | - | - | - | 仕様 |  |  | 0 |  |  | 0
LIXIL | ガゼリアN スライド サーモスLタイプ | 引戸 | 勝手口引戸 | アルミ樹脂複合 | 6+G12+L3 | [7 empty] | 0 | [5 empty] | 仕様 | 0.51 | 0.3 | 0.12 | 0.32 | 0.21 | 0.09 | 仕様 |  |  | 0 |  | 0
LIXIL | ガゼリアN スライド サーモスLタイプ | 引戸 | 勝手口引戸 | アルミ樹脂複合 | 6+A12+L3 | [7 empty] | 0 | [5 empty] | 仕様 | 0.51 | 0.3 | 0.12 | 0.32 | 0.21 | 0.09 | 仕様 |  |  | 0 |  | 0
LIXIL | ガゼリアN スライド サーモスLタイプ | 引戸 | 勝手口引戸 | アルミ樹脂複合 | 6+A12+3 | [8 empty] | 0 |  |  |  |  | 仕様 | 0.63 | 0.3 | 0.14 | - | - | - | 仕様 |  |  | 0 |  | 0
LIXIL | ガゼリアN スライド サーモスLタイプ 外シリンダーレス仕様（防犯） | ― | 勝手口引戸 | ― | 防犯複層ガラス | [27 empty] | 0
LIXIL | 防火戸ガゼリアN［アルミ樹脂複合タイプ（防火戸FG-Hタイプ）］ | 引戸 | 勝手口引戸 | アルミ樹脂複合 | 6.8+G11+L4 | 1.4 | [11 empty] | 2.27 | 計算 | 0.51 | 0.3 | 0.12 | 0.32 | 0.21 | 0.09 | 仕様 | 0 | EB-2217 | 0 |  | 0
LIXIL | 防火戸ガゼリアN［アルミ樹脂複合タイプ（防火戸FG-Hタイプ）］ 外シリンダーレス仕様 | 引戸 | 勝手口引戸 | アルミ樹脂複合 | 6.8+G11+L4 | 1.4 | [11 empty] | 2.27 | 計算 | 0.51 | 0.3 | 0.12 | 0.32 | 0.21 | 0.09 | 仕様 | 0 | EB-2217 | 0 |  | 0
LIXIL | 防火戸ガゼリアN［アルミ樹脂複合タイプ（防火戸FG-Hタイプ）］ | 引戸 | 勝手口引戸 | アルミ樹脂複合 | 6.8+G10+L5 | 1.5 | [11 empty] | 2.35 | 計算 | 0.51 | 0.3 | 0.12 | 0.32 | 0.21 | 0.09 | 仕様 | 0 | EB-2217 | 0 |  | 0
LIXIL | 防火戸ガゼリアN［アルミ樹脂複合タイプ（防火戸FG-Hタイプ）］ 外シリンダーレス仕様 | 引戸 | 勝手口引戸 | アルミ樹脂複合 | 6.8+G10+L5 | 1.5 | [11 empty] | 2.35 | 計算 | 0.51 | 0.3 | 0.12 | 0.32 | 0.21 | 0.09 | 仕様 | 0 | EB-2217 | 0 |  | 0
LIXIL | 防火戸ガゼリアN［アルミ樹脂複合タイプ（防火戸FG-Hタイプ）］ | 引戸 | 勝手口引戸 | アルミ樹脂複合 | 6.8+A11+L4 | 1.7 | [11 empty] | 2.51 | 計算 | 0.51 | 0.3 | 0.12 | 0.32 | 0.21 | 0.09 | 仕様 | 0 | EB-2217 | 0 |  | 0
LIXIL | 防火戸ガゼリアN［アルミ樹脂複合タイプ（防火戸FG-Hタイプ）］ 外シリンダーレス仕様 | 引戸 | 勝手口引戸 | アルミ樹脂複合 | 6.8+A11+L4 | 1.7 | [11 empty] | 2.51 | 計算 | 0.51 | 0.3 | 0.12 | 0.32 | 0.21 | 0.09 | 仕様 | 0 | EB-2217 | 0 |  | 0
LIXIL | 防火戸ガゼリアN［アルミ樹脂複合タイプ（防火戸FG-Hタイプ）］ | 引戸 | 勝手口引戸 | アルミ樹脂複合 | 6.8+A10+L5 | 1.8 | [11 empty] | 2.59 | 計算 | 0.51 | 0.3 | 0.12 | 0.32 | 0.21 | 0.09 | 仕様 | 0 | EB-2217 | 0 |  | 0
LIXIL | 防火戸ガゼリアN［アルミ樹脂複合タイプ（防火戸FG-Hタイプ）］ 外シリンダーレス仕様 | 引戸 | 勝手口引戸 | アルミ樹脂複合 | 6.8+A10+L5 | 1.8 | [11 empty] | 2.59 | 計算 | 0.51 | 0.3 | 0.12 | 0.32 | 0.21 | 0.09 | 仕様 | 0 | EB-2217 | 0 |  | 0
LIXIL | 防火戸ガゼリアN［アルミ樹脂複合タイプ（防火戸FG-Lタイプ）］ | 引戸 | 勝手口引戸 | アルミ樹脂複合 | 6.8+G11+L4 | 1.4 | [11 empty] | 2.27 | 計算 | 0.51 | 0.3 | 0.12 | 0.32 | 0.21 | 0.09 | 仕様 | 0 | EB-2217 | 0 |  | 0
LIXIL | 防火戸ガゼリアN［アルミ樹脂複合タイプ（防火戸FG-Lタイプ）］ 外シリンダーレス仕様 | 引戸 | 勝手口引戸 | アルミ樹脂複合 | 6.8+G11+L4 | 1.4 | [11 empty] | 2.27 | 計算 | 0.51 | 0.3 | 0.12 | 0.32 | 0.21 | 0.09 | 仕様 | 0 | EB-2217 | 0 |  | 0
LIXIL | 防火戸ガゼリアN［アルミ樹脂複合タイプ（防火戸FG-Lタイプ）］ | 引戸 | 勝手口引戸 | アルミ樹脂複合 | 6.8+G10+L5 | 1.5 | [11 empty] | 2.35 | 計算 | 0.51 | 0.3 | 0.12 | 0.32 | 0.21 | 0.09 | 仕様 | 0 | EB-2217 | 0 |  | 0
LIXIL | 防火戸ガゼリアN［アルミ樹脂複合タイプ（防火戸FG-Lタイプ）］ 外シリンダーレス仕様 | 引戸 | 勝手口引戸 | アルミ樹脂複合 | 6.8+G10+L5 | 1.5 | [11 empty] | 2.35 | 計算 | 0.51 | 0.3 | 0.12 | 0.32 | 0.21 | 0.09 | 仕様 | 0 | EB-2217 | 0 |  | 0
LIXIL | 防火戸ガゼリアN［アルミ樹脂複合タイプ（防火戸FG-Lタイプ）］ | 引戸 | 勝手口引戸 | アルミ樹脂複合 | 6.8+A11+L4 | 1.7 | [11 empty] | 2.51 | 計算 | 0.51 | 0.3 | 0.12 | 0.32 | 0.21 | 0.09 | 仕様 | 0 | EB-2217 | 0 |  | 0
LIXIL | 防火戸ガゼリアN［アルミ樹脂複合タイプ（防火戸FG-Lタイプ）］ 外シリンダーレス仕様 | 引戸 | 勝手口引戸 | アルミ樹脂複合 | 6.8+A11+L4 | 1.7 | [11 empty] | 2.51 | 計算 | 0.51 | 0.3 | 0.12 | 0.32 | 0.21 | 0.09 | 仕様 | 0 | EB-2217 | 0 |  | 0
LIXIL | 防火戸ガゼリアN［アルミ樹脂複合タイプ（防火戸FG-Lタイプ）］ | 引戸 | 勝手口引戸 | アルミ樹脂複合 | 6.8+A10+L5 | 1.8 | [11 empty] | 2.59 | 計算 | 0.51 | 0.3 | 0.12 | 0.32 | 0.21 | 0.09 | 仕様 | 0 | EB-2217 | 0 |  | 0
LIXIL | 防火戸ガゼリアN［アルミ樹脂複合タイプ（防火戸FG-Lタイプ）］ 外シリンダーレス仕様 | 引戸 | 勝手口引戸 | アルミ樹脂複合 | 6.8+A10+L5 | 1.8 | [11 empty] | 2.59 | 計算 | 0.51 | 0.3 | 0.12 | 0.32 | 0.21 | 0.09 | 仕様 | 0 | EB-2217 | 0 |  | 0
LIXIL | グランデル２ ハイグレード仕様 片開き （801型、851型） | ドア | 玄関ドア | ドア９：金属他枠・フラッシュ扉 | － | [12 empty] | 0.89 | 試験 | - | - | - | 0.03 | - | - | 計算 |  |  | 0 |  |  | 0
LIXIL | グランデル２ ハイグレード仕様 片開き （802型） | ドア | 玄関ドア | ドア９：金属他枠・フラッシュ扉 | L4+G7+4+G7+L4 | [12 empty] | 1.23 | 試験 | - | - | - | 0.04 | - | - | 計算 |  |  | 0 |  |  | 0
LIXIL | グランデル２ スタンダード仕様 片開き （101型、121型、152型、156型、172型、173型） | ドア | 玄関ドア | ドア１：金属断熱枠・高断熱フラッシュ扉 | － | [12 empty] | 1.28 | 試験 | - | - | - | 0.04 | - | - | 計算 |  |  | 0 |  |  | 0
LIXIL | グランデル２ スタンダード仕様 片開き、親子（採光あり） （101型、121型、152型、156型、172型、173型） | ドア | 玄関ドア | ドア１：金属断熱枠・高断熱フラッシュ扉 | － | [12 empty] | 1.59 | 試験 | - | - | - | 0.05 | - | - | 計算 |  |  | 0 |  |  | 0
LIXIL | グランデル２ スタンダード仕様 片開き、親子（採光なし） （101型、121型、152型、156型、172型、173型） | ドア | 玄関ドア | ドア１：金属断熱枠・高断熱フラッシュ扉 | － | [12 empty] | 1.28 | 試験 | - | - | - | 0.04 | - | - | 計算 |  |  | 0 |  |  | 0
LIXIL | グランデル２ スタンダード仕様 片開き （183型） | ドア | 玄関ドア | ドア１：金属断熱枠・高断熱フラッシュ扉 | L4+G16+6 | [12 empty] | 1.39 | 試験 | 0.05 | - | - | - | - | - | 計算 |  |  | 0 |  |  | 0
LIXIL | グランデル２ スタンダード仕様 親子（採光なし） （183型） | ドア | 玄関ドア | ドア１：金属断熱枠・高断熱フラッシュ扉 | L4+G16+6 | [12 empty] | 1.39 | 試験 | 0.05 | - | - | - | - | - | 計算 |  |  | 0 |  |  | 0
LIXIL | グランデル２ スタンダード仕様 片開き、親子（採光あり） （183型） | ドア | 玄関ドア | ドア１：金属断熱枠・高断熱フラッシュ扉 | L4+G16+6 | [12 empty] | 1.59 | 試験 | 0.05 | - | - | - | - | - | 計算 |  |  | 0 |  |  | 0
LIXIL | グランデル２ スタンダード仕様 片開き、両開き （132型、141型、144型、191型） | ドア | 玄関ドア | ドア１：金属断熱枠・高断熱フラッシュ扉 | L4+G16+6 | [12 empty] | 1.57 | 試験 | 0.05 | - | - | - | - | - | 計算 |  |  | 0 |  |  | 0
LIXIL | グランデル２ スタンダード仕様 親子（採光なし） （132型、141型、144型、191型） | ドア | 玄関ドア | ドア１：金属断熱枠・高断熱フラッシュ扉 | L4+G16+6 | [12 empty] | 1.57 | 試験 | 0.05 | - | - | - | - | - | 計算 |  |  | 0 |  |  | 0
LIXIL | グランデル２ スタンダード仕様 親子（採光あり） （132型、141型、144型、191型） | ドア | 玄関ドア | ドア１：金属断熱枠・高断熱フラッシュ扉 | L4+G16+6 | [12 empty] | 1.59 | 試験 | 0.05 | - | - | - | - | - | 計算 |  |  | 0 |  |  | 0
LIXIL | グランデル２ スタンダード仕様 片開き、両開き （102～106型、151型、153～155型、171型、174型、181型、182型） | ドア | 玄関ドア | ドア１：金属断熱枠・高断熱フラッシュ扉 | L4+G16+6 | [12 empty] | 1.59 | 試験 | 0.05 | - | - | - | - | - | 計算 |  |  | 0 |  |  | 0
LIXIL | グランデル２ スタンダード仕様 親子（採光なし） （102～106型、151型、153～155型、171型、174型、181型、182型） | ドア | 玄関ドア | ドア１：金属断熱枠・高断熱フラッシュ扉 | L4+G16+6 | [12 empty] | 1.59 | 試験 | 0.05 | - | - | - | - | - | 計算 |  |  | 0 |  |  | 0
LIXIL | グランデル２ スタンダード仕様 親子（採光あり） （102～106型、151型、153～155型、171型、174型、181型、182型） | ドア | 玄関ドア | ドア１：金属断熱枠・高断熱フラッシュ扉 | L4+G16+6 | [12 empty] | 1.59 | 試験 | 0.05 | - | - | - | - | - | 計算 |  |  | 0 |  |  | 0
LIXIL | グランデル２防火戸 片開き（採光なし） （101型、121型、152型、156型、172型、173型、175型、184型） | ドア | 玄関ドア | ドア１：金属断熱枠・高断熱フラッシュ扉 | － | [12 empty] | 1.33 | 計算 | - | - | - | 0.05 | - | - | 計算 | 0 | 片開き（ガラス無）：EB-3667 | 0 |  |  | 0
LIXIL | グランデル２防火戸 片開き（採光あり） （102～107型、122型、123型、132型、141型、144型、151型、153～155型、157型、171型、174型、181型、182型、185型、191型） | ドア | 玄関ドア | ドア１：金属断熱枠・高断熱フラッシュ扉 | L5+G14+3+G15+6.8 | [12 empty] | 1.7 | 計算 | - | - | - | 0.06 | - | - | 計算 | 0 | 片開き（ガラス有）：EB-3668 | 0 |  |  | 0
LIXIL | 玄関ドアXE スタンダードモデル | ドア | 玄関ドア | ドア１：金属断熱枠・高断熱フラッシュ扉 | － | [12 empty] | 1.33 | 計算 | - | - | - | 0.05 | - | - | 計算 |  |  | 0 |  |  | 0
LIXIL | 玄関ドアXE シームレスモデル | ドア | 玄関ドア | ドア１：金属断熱枠・高断熱フラッシュ扉 | － | [12 empty] | 1.33 | 計算 | - | - | - | 0.05 | - | - | 計算 |  |  | 0 |  |  | 0
LIXIL | 玄関ドアXE シームレスモデル（ハイサイズ仕様） | ドア | 玄関ドア | ドア１：金属断熱枠・高断熱フラッシュ扉 | － | [12 empty] | 1.33 | 計算 | - | - | - | 0.05 | - | - | 計算 |  |  | 0
LIXIL | ジエスタ２ k2仕様 片開き、両開き （C11型、D11型、D12型、D91型、S13型、S14型、M16～18型、M92～94型） | ドア | 玄関ドア | ドア２：金属断熱枠・断熱フラッシュ扉 | 本体：－ 子扉：L3+A16+4 | [12 empty] | 1.79 | 計算 | - | - | - | 0.06 | - | - | 計算 |  |  | 0 |  |  | 0
LIXIL | ジエスタ２ k2仕様 親子 子扉：採光なし （C11型、D11型、D12型、D91型、S13型、S14型、M16～18型、M92～94型） | ドア | 玄関ドア | ドア２：金属断熱枠・断熱フラッシュ扉 | 本体：－ 子扉：－ | [12 empty] | 1.79 | 計算 | - | - | - | 0.06 | - | - | 計算 |  |  | 0 |  |  | 0
LIXIL | ジエスタ２ k2仕様 親子 子扉：採光あり （C11型、D11型、D12型、D91型、S13型、S14型、M16～18型、M92～94型） | ドア | 玄関ドア | ドア２：金属断熱枠・断熱フラッシュ扉 | 本体：－ 子扉：L3+A16+4 | [12 empty] | 2.25 | 計算 | - | - | - | 0.08 | - | - | 計算 |  |  | 0 |  |  | 0
LIXIL | ジエスタ２ k2仕様 親子 子扉：採光なしポスト付 （C11型、D11型、D12型、D91型、S13型、S14型、M16～18型、M92～94型） | ドア | 玄関ドア | ドア２：金属断熱枠・断熱フラッシュ扉 | 本体：－ 子扉：－ | [12 empty] | 1.82 | 計算 | - | - | - | 0.06 | - | - | 計算 |  |  | 0 |  |  | 0
LIXIL | ジエスタ２ k2仕様 片袖、両袖 （C11型、D11型、D12型、D91型、S13型、S14型、M16～18型、M92～94型） | ドア | 玄関ドア | ドア２：金属断熱枠・断熱フラッシュ扉 | 本体：－ 袖：L3+A16+（4+3） | [12 empty] | 2.1 | 計算 | - | - | - | 0.07 | - | - | 計算 |  |  | 0 |  |  | 0
LIXIL | ジエスタ２ k2仕様 片袖、両袖 （C11型、D11型、D12型、D91型、S13型、S14型、M16～18型、M92～94型） | ドア | 玄関ドア | ドア２：金属断熱枠・断熱フラッシュ扉 | 本体：－ 袖：L3+A16+（3+3） | [12 empty] | 2.1 | 計算 | - | - | - | 0.07 | - | - | 計算 |  |  | 0 |  |  | 0
LIXIL | ジエスタ２ k2仕様 片袖、両袖 （C11型、D11型、D12型、D91型、S13型、S14型、M16～18型、M92～94型） | ドア | 玄関ドア | ドア２：金属断熱枠・断熱フラッシュ扉 | 本体：－ 袖：Low-E複層（空気層10mm以上）又は右記熱貫流率のガラス | 2.0以下 | [11 empty] | 2.27 | 計算 | - | - | - | 0.08 | - | - | 計算 |  |  | 0 |  |  | 0
LIXIL | ジエスタ２ k2仕様 片袖、両袖 （C11型、D11型、D12型、D91型、S13型、S14型、M16～18型、M92～94型） | ドア | 玄関ドア | ドア２：金属断熱枠・断熱フラッシュ扉 | 本体：－ 袖：複層（空気層10mm以上）又は右記熱貫流率のガラス | 3.0以下 | [11 empty] | 2.57 | 計算 | - | - | - | 0.09 | - | - | 計算 |  |  | 0 |  |  | 0
LIXIL | ジエスタ２ k2仕様 片開き、両開き （C12型、C13型、C72型、C73型、C92型、C93型、D32～34型、D41～45型、D52～54型、D61～65型、G11～15型、P11～17型、P19～21型、S11型、S12型、S19型、M11型、M12型、M19～22型、M24型、M26～28型、M31型） | ドア | 玄関ドア | ドア２：金属断熱枠・断熱フラッシュ扉 | L3+A16+4 (4+L3+A16+4(M11型)) | [12 empty] | 2.25 | 計算 | 0.08 | - | - | - | - | - | 計算 |  |  | 0 |  |  | 0
LIXIL | ジエスタ２ k2仕様 親子 子扉：採光なし （C12型、C13型、C72型、C73型、C92型、C93型、D32～34型、D41～45型、D52～54型、D61～65型、G11～15型、P11～17型、P19～21型、S11型、S12型、S19型、M11型、M12型、M19～22型、M24型、M26～28型、M31型） | ドア | 玄関ドア | ドア２：金属断熱枠・断熱フラッシュ扉 | 本体：L3+A16+4 (4+L3+A16+4(M11型)) 子扉：- | [12 empty] | 2.25 | 計算 | 0.08 | - | - | - | - | - | 計算 |  |  | 0 |  |  | 0
LIXIL | ジエスタ２ k2仕様 親子 子扉：採光あり （C12型、C13型、C72型、C73型、C92型、C93型、D32～34型、D41～45型、D52～54型、D61～65型、G11～15型、P11～17型、P19～21型、S11型、S12型、S19型、M11型、M12型、M19～22型、M24型、M26～28型、M31型） | ドア | 玄関ドア | ドア２：金属断熱枠・断熱フラッシュ扉 | 本体：L3+A16+4 (4+L3+A16+4(M11型)) 子扉：L3+A16+4 | [12 empty] | 2.25 | 計算 | 0.08 | - | - | - | - | - | 計算 |  |  | 0 |  |  | 0
LIXIL | ジエスタ２ k2仕様 親子 子扉：採光なしポスト付 （C12型、C13型、C72型、C73型、C92型、C93型、D32～34型、D41～45型、D52～54型、D61～65型、G11～15型、P11～17型、P19～21型、S11型、S12型、S19型、M11型、M12型、M19～22型、M24型、M26～28型、M31型） | ドア | 玄関ドア | ドア２：金属断熱枠・断熱フラッシュ扉 | 本体：L3+A16+4 (4+L3+A16+4(M11型)) 子扉：- | [12 empty] | 2.28 | 計算 | 0.08 | - | - | - | - | - | 計算 |  |  | 0 |  |  | 0
LIXIL | ジエスタ２ k2仕様 片袖、両袖 枠：規格サイズ時 （C12型、C13型、C72型、C73型、C92型、C93型、D32～34型、D41～45型、D52～54型、D61～65型、G11～15型、P11～17型、P19～21型、S11型、S12型、S19型、M11型、M12型、M19～22型、M24型、M26～28型、M31型） | ドア | 玄関ドア | ドア２：金属断熱枠・断熱フラッシュ扉 | 本体：L3+A16+4 (4+L3+A16+4(M11型)) 袖：L3+A16+（4+3） | [12 empty] | 2.32 | 計算 | 0.08 | - | - | - | - | - | 計算 |  |  | 0 |  |  | 0
LIXIL | ジエスタ２ k2仕様 片袖、両袖 枠：特注サイズ時 （C12型、C13型、C72型、C73型、C92型、C93型、D32～34型、D41～45型、D52～54型、D61～65型、G11～15型、P11～17型、P19～21型、S11型、S12型、S19型、M11型、M12型、M19～22型、M24型、M26～28型、M31型） | ドア | 玄関ドア | ドア２：金属断熱枠・断熱フラッシュ扉 | 本体：L3+A16+4 (4+L3+A16+4(M11型)) 袖：L3+A16+（4+3） | [12 empty] | 2.39 | 計算 | 0.08 | - | - | - | - | - | 計算 |  |  | 0 |  |  | 0
LIXIL | ジエスタ２ k2仕様 片袖、両袖 規格サイズ時 （C12型、C13型、C72型、C73型、C92型、C93型、D32～34型、D41～45型、D52～54型、D61～65型、G11～15型、P11～17型、P19～21型、S11型、S12型、S19型、M11型、M12型、M19～22型、M24型、M26～28型、M31型） | ドア | 玄関ドア | ドア２：金属断熱枠・断熱フラッシュ扉 | 本体：L3+A16+4 (4+L3+A16+4(M11型)) 袖：L3+A16+（3+3） | [12 empty] | 2.32 | 計算 | 0.08 | - | - | - | - | - | 計算 |  |  | 0 |  |  | 0
LIXIL | ジエスタ２ k2仕様 片袖、両袖 特注サイズ時 （C12型、C13型、C72型、C73型、C92型、C93型、D32～34型、D41～45型、D52～54型、D61～65型、G11～15型、P11～17型、P19～21型、S11型、S12型、S19型、M11型、M12型、M19～22型、M24型、M26～28型、M31型） | ドア | 玄関ドア | ドア２：金属断熱枠・断熱フラッシュ扉 | 本体：L3+A16+4 (4+L3+A16+4(M11型)) 袖：L3+A16+（3+3） | [12 empty] | 2.39 | 計算 | 0.08 | - | - | - | - | - | 計算 |  |  | 0 |  |  | 0
LIXIL | ジエスタ２ k2仕様 片袖、両袖 （C12型、C13型、C72型、C73型、C92型、C93型、D32～34型、D41～45型、D52～54型、D61～65型、G11～15型、P11～17型、P19～21型、S11型、S12型、S19型、M11型、M12型、M19～22型、M24型、M26～28型、M31型） | ドア | 玄関ドア | ドア２：金属断熱枠・断熱フラッシュ扉 | 本体：L3+A16+4 (4+L3+A16+4(M11型)) 袖：Low-E複層（空気層10mm以上）又は右記熱貫流率のガラス | 2.0以下 | [11 empty] | 2.56 | 計算 | 0.09 | - | - | - | - | - | 計算 |  |  | 0 |  |  | 0
LIXIL | ジエスタ２ k2仕様 片袖、両袖 （C12型、C13型、C72型、C73型、C92型、C93型、D32～34型、D41～45型、D52～54型、D61～65型、G11～15型、P11～17型、P19～21型、S11型、S12型、S19型、M11型、M12型、M19～22型、M24型、M26～28型、M31型） | ドア | 玄関ドア | ドア２：金属断熱枠・断熱フラッシュ扉 | 本体：L3+A16+4 (4+L3+A16+4(M11型)) 袖：複層（空気層10mm以上）又は右記熱貫流率のガラス | 3.0以下 | [11 empty] | 2.85 | 計算 | 0.1 | - | - | - | - | - | 計算 |  |  | 0 |  |  | 0
LIXIL | ジエスタ２ k2仕様 片開き、両開き (S17型、S18型、M13～15型、M91型、P18型) | ドア | 玄関ドア | ドア２：金属断熱枠・断熱フラッシュ扉 | L3+A16+4 | [12 empty] | 2.29 | 計算 | 0.08 | - | - | - | - | - | 計算 |  |  | 0 |  |  | 0
LIXIL | ジエスタ２ k2仕様 親子 子扉：採光なし (S17型、S18型、M13～15型、M91型、P18型) | ドア | 玄関ドア | ドア２：金属断熱枠・断熱フラッシュ扉 | 本体：L3+A16+4 子扉：- | [12 empty] | 2.29 | 計算 | 0.08 | - | - | - | - | - | 計算 |  |  | 0 |  |  | 0
LIXIL | ジエスタ２ k2仕様 親子 子扉：採光あり (S17型、S18型、M13～15型、M91型、P18型) | ドア | 玄関ドア | ドア２：金属断熱枠・断熱フラッシュ扉 | 本体：L3+A16+4 子扉：L3+A16+4 | [12 empty] | 2.29 | 計算 | 0.08 | - | - | - | - | - | 計算 |  |  | 0 |  |  | 0
LIXIL | ジエスタ２ k2仕様 親子 子扉：採光なしポスト付 (S17型、S18型、M13～15型、M91型、P18型) | ドア | 玄関ドア | ドア２：金属断熱枠・断熱フラッシュ扉 | 本体：L3+A16+4 子扉：- | [12 empty] | 2.32 | 計算 | 0.08 | - | - | - | - | - | 計算 |  |  | 0 |  |  | 0
LIXIL | ジエスタ２ k2仕様 片袖、両袖 枠：規格サイズ時 (S17型、S18型、M13～15型、M91型、P18型) | ドア | 玄関ドア | ドア２：金属断熱枠・断熱フラッシュ扉 | 本体：L3+A16+4 袖：L3+A16+（4+3） | [12 empty] | 2.32 | 計算 | 0.08 | - | - | - | - | - | 計算 |  |  | 0 |  |  | 0
LIXIL | ジエスタ２ k2仕様 片袖、両袖 枠：特注サイズ時 (S17型、S18型、M13～15型、M91型、P18型) | ドア | 玄関ドア | ドア２：金属断熱枠・断熱フラッシュ扉 | 本体：L3+A16+4 袖：L3+A16+（4+3） | [12 empty] | 2.39 | 計算 | 0.08 | - | - | - | - | - | 計算 |  |  | 0 |  |  | 0
LIXIL | ジエスタ２ k2仕様 片袖、両袖 枠：規格サイズ時 (S17型、S18型、M13～15型、M91型、P18型) | ドア | 玄関ドア | ドア２：金属断熱枠・断熱フラッシュ扉 | 本体：L3+A16+4 袖：L3+A16+（3+3） | [12 empty] | 2.32 | 計算 | 0.08 | - | - | - | - | - | 計算 |  |  | 0 |  |  | 0
LIXIL | ジエスタ２ k2仕様 片袖、両袖 枠：特注サイズ時 (S17型、S18型、M13～15型、M91型、P18型) | ドア | 玄関ドア | ドア２：金属断熱枠・断熱フラッシュ扉 | 本体：L3+A16+4 袖：L3+A16+（3+3） | [12 empty] | 2.39 | 計算 | 0.08 | - | - | - | - | - | 計算 |  |  | 0 |  |  | 0
LIXIL | ジエスタ２ k2仕様 片袖、両袖 (S17型、S18型、M13～15型、M91型、P18型) | ドア | 玄関ドア | ドア２：金属断熱枠・断熱フラッシュ扉 | 本体：L3+A16+4 袖：Low-E複層（空気層10mm以上）又は右記熱貫流率のガラス | 2.0以下 | [11 empty] | 2.56 | 計算 | 0.09 | - | - | - | - | - | 計算 |  |  | 0 |  |  | 0
LIXIL | ジエスタ２ k2仕様 片袖、両袖 (S17型、S18型、M13～15型、M91型、P18型) | ドア | 玄関ドア | ドア２：金属断熱枠・断熱フラッシュ扉 | 本体：L3+A16+4 袖：複層（空気層10mm以上）又は右記熱貫流率のガラス | 3.0以下 | [11 empty] | 2.85 | 計算 | 0.1 | - | - | - | - | - | 計算 |  |  | 0 |  |  | 0
LIXIL | ジエスタ２ k2仕様 (採風) 片開き (G81型、G82型、M81～84型、P81型、P82型) | ドア | 玄関ドア | ドア２：金属断熱枠・断熱フラッシュ扉 | L3+G15+4 | [12 empty] | 2.25 | 計算 | 0.08 | - | - | - | - | - | 計算 |  |  | 0 |  |  | 0
LIXIL | ジエスタ２ k2仕様 (採風) 親子 子扉：採光なし (G81型、G82型、M81～84型、P81型、P82型) | ドア | 玄関ドア | ドア２：金属断熱枠・断熱フラッシュ扉 | 本体：L3+G15+4 子扉：- | [12 empty] | 2.25 | 計算 | 0.08 | - | - | - | - | - | 計算 |  |  | 0 |  |  | 0
LIXIL | ジエスタ２ k2仕様 (採風) 親子 子扉：採光あり (G81型、G82型、M81～84型、P81型、P82型) | ドア | 玄関ドア | ドア２：金属断熱枠・断熱フラッシュ扉 | 本体：L3+G15+4 子扉：4+A16+L3 | [12 empty] | 2.25 | 計算 | 0.08 | - | - | - | - | - | 計算 |  |  | 0 |  |  | 0
LIXIL | ジエスタ２ k2仕様 (採風) 親子 子扉：採光なしポスト付 (G81型、G82型、M81～84型、P81型、P82型) | ドア | 玄関ドア | ドア２：金属断熱枠・断熱フラッシュ扉 | 本体：L3+G15+4 子扉：- | [12 empty] | 2.28 | 計算 | 0.08 | - | - | - | - | - | 計算 |  |  | 0 |  |  | 0
LIXIL | ジエスタ２ k2仕様 (採風) 片袖、両袖 枠：規格サイズ時 (G81型、G82型、M81～84型、P81型、P82型) | ドア | 玄関ドア | ドア２：金属断熱枠・断熱フラッシュ扉 | 本体：L3+G15+4 袖：L3+A16+（4+3） | [12 empty] | 2.32 | 計算 | 0.08 | - | - | - | - | - | 計算 |  |  | 0 |  |  | 0
LIXIL | ジエスタ２ k2仕様 (採風) 片袖、両袖 枠：特注サイズ時 (G81型、G82型、M81～84型、P81型、P82型) | ドア | 玄関ドア | ドア２：金属断熱枠・断熱フラッシュ扉 | 本体：L3+G15+4 袖：L3+A16+（4+3） | [12 empty] | 2.39 | 計算 | 0.08 | - | - | - | - | - | 計算 |  |  | 0 |  |  | 0
LIXIL | ジエスタ２ k2仕様 (採風) 片袖、両袖 枠；規格サイズ時 (G81型、G82型、M81～84型、P81型、P82型) | ドア | 玄関ドア | ドア２：金属断熱枠・断熱フラッシュ扉 | 本体：L3+G15+4 袖：L3+A16+（3+3） | [12 empty] | 2.32 | 計算 | 0.08 | - | - | - | - | - | 計算 |  |  | 0 |  |  | 0
LIXIL | ジエスタ２ k2仕様 (採風) 片袖、両袖 枠：特注サイズ時 (G81型、G82型、M81～84型、P81型、P82型) | ドア | 玄関ドア | ドア２：金属断熱枠・断熱フラッシュ扉 | 本体：L3+G15+4 袖：L3+A16+（3+3） | [12 empty] | 2.39 | 計算 | 0.08 | - | - | - | - | - | 計算 |  |  | 0 |  |  | 0
LIXIL | ジエスタ２ k2仕様 (採風) 片袖、両袖 (G81型、G82型、M81～84型、P81型、P82型) | ドア | 玄関ドア | ドア２：金属断熱枠・断熱フラッシュ扉 | 本体：L3+G15+4 袖：Low-E複層（空気層10mm以上）又は右記熱貫流率のガラス | 2.0以下 | [11 empty] | 2.56 | 計算 | 0.09 | - | - | - | - | - | 計算 |  |  | 0 |  |  | 0
LIXIL | ジエスタ２ k2仕様 (採風) 片袖、両袖 (G81型、G82型、M81～84型、P81型、P82型) | ドア | 玄関ドア | ドア２：金属断熱枠・断熱フラッシュ扉 | 本体：L3+G15+4 袖：複層（空気層10mm以上）又は右記熱貫流率のガラス | 3.0以下 | [11 empty] | 2.85 | 計算 | 0.1 | - | - | - | - | - | 計算 |  |  | 0 |  |  | 0
LIXIL | ジエスタ２ k2仕様 （防犯） | ― | 玄関ドア | ― | 防犯複層ガラス | [27 empty] | 0
LIXIL | ジエスタ２ k4仕様 片開き、両開き （C11型、D11型、D12型、D91型、S13型、S14型、M16～18型、M92型、M93型） | ドア | 玄関ドア | ドア９：金属他枠・フラッシュ扉 | － | [12 empty] | 2.04 | 計算 | - | - | - | 0.07 | - | - | 計算 |  |  | 0 |  |  | 0
LIXIL | ジエスタ２ k4仕様 親子 子扉：採光なし （C11型、D11型、D12型、D91型、S13型、S14型、M16～18型、M92型、M93型） | ドア | 玄関ドア | ドア９：金属他枠・フラッシュ扉 | 本体：－ 子扉：－ | [12 empty] | 2.04 | 計算 | - | - | - | 0.07 | - | - | 計算 |  |  | 0 |  |  | 0
LIXIL | ジエスタ２ k4仕様 親子 子扉：採光あり （C11型、D11型、D12型、D91型、S13型、S14型、M16～18型、M92型、M93型） | ドア | 玄関ドア | ドア９：金属他枠・フラッシュ扉 | 本体：－ 子扉：3+A16+4 | [12 empty] | 2.64 | 計算 | - | - | - | 0.09 | - | - | 計算 |  |  | 0 |  |  | 0
LIXIL | ジエスタ２ k4仕様 親子 子扉：採光なしポスト付 （C11型、D11型、D12型、D91型、S13型、S14型、M16～18型、M92型、M93型） | ドア | 玄関ドア | ドア９：金属他枠・フラッシュ扉 | 本体：－ 子扉：－ | [12 empty] | 2.07 | 計算 | - | - | - | 0.07 | - | - | 計算 |  |  | 0 |  |  | 0
LIXIL | ジエスタ２ k4仕様 片袖、両袖 （C11型、D11型、D12型、D91型、S13型、S14型、M16～18型、M92型、M93型） | ドア | 玄関ドア | ドア９：金属他枠・フラッシュ扉 | 本体：－ 袖：L3+A8+(4+3) | [12 empty] | 2.46 | 計算 | - | - | - | 0.08 | - | - | 計算 |  |  | 0 |  |  | 0
LIXIL | ジエスタ２ k4仕様 片袖、両袖 （C11型、D11型、D12型、D91型、S13型、S14型、M16～18型、M92型、M93型） | ドア | 玄関ドア | ドア９：金属他枠・フラッシュ扉 | 本体：－ 袖：L3+A8+(3+3) | [12 empty] | 2.46 | 計算 | - | - | - | 0.08 | - | - | 計算 |  |  | 0 |  |  | 0
LIXIL | ジエスタ２ k4仕様 片袖、両袖 （C11型、D11型、D12型、D91型、S13型、S14型、M16～18型、M92型、M93型） | ドア | 玄関ドア | ドア９：金属他枠・フラッシュ扉 | 本体：－ 袖：Low-E複層（空気層8mm以上）又は右記熱貫流率のガラス | 2.3以下 | [11 empty] | 2.52 | 計算 | - | - | - | 0.09 | - | - | 計算 |  |  | 0 |  |  | 0
LIXIL | ジエスタ２ k4仕様 片袖、両袖 （C11型、D11型、D12型、D91型、S13型、S14型、M16～18型、M92型、M93型） | ドア | 玄関ドア | ドア９：金属他枠・フラッシュ扉 | 本体：－ 袖：複層（空気層6mm以上）又は右記熱貫流率のガラス | 3.3以下 | [11 empty] | 2.81 | 計算 | - | - | - | 0.1 | - | - | 計算 |  |  | 0 |  |  | 0
LIXIL | ジエスタ２ k4仕様 片開き、両開き （C12型、C13型、C72型、C73型、C92型、C93型、D32～34型、D41～45型、D52～54型、D61～65型、G11～13型、P11～16型、P19型、P20型、S11型、S12型、S17型、S18型、M12型、M13型、M15型、M19型、M22型、M26型、M28型、M31型、M91型） | ドア | 玄関ドア | ドア９：金属他枠・フラッシュ扉 | 3+A16+4 | [12 empty] | 2.64 | 計算 | 0.09 | - | - | - | - | - | 計算 |  |  | 0 |  |  | 0
LIXIL | ジエスタ２ k4仕様 親子 子扉：採光なし （C12型、C13型、C72型、C73型、C92型、C93型、D32～34型、D41～45型、D52～54型、D61～65型、G11～13型、P11～16型、P19型、P20型、S11型、S12型、S17型、S18型、M12型、M13型、M15型、M19型、M22型、M26型、M28型、M31型、M91型） | ドア | 玄関ドア | ドア９：金属他枠・フラッシュ扉 | 本体：3+A16+4 子扉：- | [12 empty] | 2.64 | 計算 | 0.09 | - | - | - | - | - | 計算 |  |  | 0 |  |  | 0
LIXIL | ジエスタ２ k4仕様 親子 子扉：採光あり （C12型、C13型、C72型、C73型、C92型、C93型、D32～34型、D41～45型、D52～54型、D61～65型、G11～13型、P11～16型、P19型、P20型、S11型、S12型、S17型、S18型、M12型、M13型、M15型、M19型、M22型、M26型、M28型、M31型、M91型） | ドア | 玄関ドア | ドア９：金属他枠・フラッシュ扉 | 本体：3+A16+4 子扉：3+A16+4 | [12 empty] | 2.64 | 計算 | 0.09 | - | - | - | - | - | 計算 |  |  | 0 |  |  | 0
LIXIL | ジエスタ２ k4仕様 親子 子扉：採光なしポスト付 （C12型、C13型、C72型、C73型、C92型、C93型、D32～34型、D41～45型、D52～54型、D61～65型、G11～13型、P11～16型、P19型、P20型、S11型、S12型、S17型、S18型、M12型、M13型、M15型、M19型、M22型、M26型、M28型、M31型、M91型） | ドア | 玄関ドア | ドア９：金属他枠・フラッシュ扉 | 本体：3+A16+4 子扉：- | [12 empty] | 2.67 | 計算 | 0.09 | - | - | - | - | - | 計算 |  |  | 0 |  |  | 0
LIXIL | ジエスタ２ k4仕様 片袖、両袖 （C12型、C13型、C72型、C73型、C92型、C93型、D32～34型、D41～45型、D52～54型、D61～65型、G11～13型、P11～16型、P19型、P20型、S11型、S12型、S17型、S18型、M12型、M13型、M15型、M19型、M22型、M26型、M28型、M31型、M91型） | ドア | 玄関ドア | ドア９：金属他枠・フラッシュ扉 | 本体：3+A16+4 袖：L3+A8+(4+3) | [12 empty] | 2.85 | 計算 | 0.1 | - | - | - | - | - | 計算 |  |  | 0 |  |  | 0
LIXIL | ジエスタ２ k4仕様 片袖、両袖 （C12型、C13型、C72型、C73型、C92型、C93型、D32～34型、D41～45型、D52～54型、D61～65型、G11～13型、P11～16型、P19型、P20型、S11型、S12型、S17型、S18型、M12型、M13型、M15型、M19型、M22型、M26型、M28型、M31型、M91型） | ドア | 玄関ドア | ドア９：金属他枠・フラッシュ扉 | 本体：3+A16+4 袖：L3+A8+(3+3) | [12 empty] | 2.85 | 計算 | 0.1 | - | - | - | - | - | 計算 |  |  | 0 |  |  | 0
LIXIL | ジエスタ２ k4仕様 片袖、両袖 （C12型、C13型、C72型、C73型、C92型、C93型、D32～34型、D41～45型、D52～54型、D61～65型、G11～13型、P11～16型、P19型、P20型、S11型、S12型、S17型、S18型、M12型、M13型、M15型、M19型、M22型、M26型、M28型、M31型、M91型） | ドア | 玄関ドア | ドア９：金属他枠・フラッシュ扉 | 本体：3+A16+4 袖：Low-E複層（空気層8mm以上）又は右記熱貫流率のガラス | 2.3以下 | [11 empty] | 2.91 | 計算 | 0.1 | - | - | - | - | - | 計算 |  |  | 0 |  |  | 0
LIXIL | ジエスタ２ k4仕様 片袖、両袖 （C12型、C13型、C72型、C73型、C92型、C93型、D32～34型、D41～45型、D52～54型、D61～65型、G11～13型、P11～16型、P19型、P20型、S11型、S12型、S17型、S18型、M12型、M13型、M15型、M19型、M22型、M26型、M28型、M31型、M91型） | ドア | 玄関ドア | ドア９：金属他枠・フラッシュ扉 | 本体：3+A16+4 袖：複層（空気層6mm以上）又は右記熱貫流率のガラス | 3.3以下 | [11 empty] | 3.2 | 計算 | 0.11 | - | - | - | - | - | 計算 |  |  | 0 |  |  | 0
LIXIL | ジエスタ２ k4仕様 片開き、両開き （G14型、G15型、M11型、M14型、M20型、M21型、M24型、M27型、P17型、P18型、P21型、S19型、S20型） | ドア | 玄関ドア | ドア９：金属他枠・フラッシュ扉 | 3+A16+4 (4+3+A16+4(M11型)) | [12 empty] | 2.64 | 計算 | 0.09 | - | - | - | - | - | 計算 |  |  | 0 |  |  | 0
LIXIL | ジエスタ２ k4仕様 親子 子扉：採光なし （G14型、G15型、M11型、M14型、M20型、M21型、M24型、M27型、P17型、P18型、P21型、S19型、S20型） | ドア | 玄関ドア | ドア９：金属他枠・フラッシュ扉 | 本体：3+A16+4 (4+3+A16+4(M11型)) 子扉：- | [12 empty] | 2.64 | 計算 | 0.09 | - | - | - | - | - | 計算 |  |  | 0 |  |  | 0
LIXIL | ジエスタ２ k4仕様 親子 子扉：採光あり （G14型、G15型、M11型、M14型、M20型、M21型、M24型、M27型、P17型、P18型、P21型、S19型、S20型） | ドア | 玄関ドア | ドア９：金属他枠・フラッシュ扉 | 本体：3+A16+4 (4+3+A16+4(M11型)) 子扉：3+A16+4 | [12 empty] | 2.64 | 計算 | 0.09 | - | - | - | - | - | 計算 |  |  | 0 |  |  | 0
LIXIL | ジエスタ２ k4仕様 親子 子扉：採光なしポスト付 （G14型、G15型、M11型、M14型、M20型、M21型、M24型、M27型、P17型、P18型、P21型、S19型、S20型） | ドア | 玄関ドア | ドア９：金属他枠・フラッシュ扉 | 本体：3+A16+4 (4+3+A16+4(M11型)) 子扉：- | [12 empty] | 2.67 | 計算 | 0.09 | - | - | - | - | - | 計算 |  |  | 0 |  |  | 0
LIXIL | ジエスタ２ k4仕様 片袖、両袖 （G14型、G15型、M11型、M14型、M20型、M21型、M24型、M27型、P17型、P18型、P21型、S19型、S20型） | ドア | 玄関ドア | ドア９：金属他枠・フラッシュ扉 | 本体：3+A16+4 (4+3+A16+4(M11型)) 袖：L3+A8+(4+3) | [12 empty] | 2.85 | 計算 | 0.1 | - | - | - | - | - | 計算 |  |  | 0 |  |  | 0
LIXIL | ジエスタ２ k4仕様 片袖、両袖 （G14型、G15型、M11型、M14型、M20型、M21型、M24型、M27型、P17型、P18型、P21型、S19型、S20型） | ドア | 玄関ドア | ドア９：金属他枠・フラッシュ扉 | 本体：3+A16+4 (4+3+A16+4(M11型)) 袖：L3+A8+(3+3) | [12 empty] | 2.85 | 計算 | 0.1 | - | - | - | - | - | 計算 |  |  | 0 |  |  | 0
LIXIL | ジエスタ２ k4仕様 片袖、両袖 （G14型、G15型、M11型、M14型、M20型、M21型、M24型、M27型、P17型、P18型、P21型、S19型、S20型） | ドア | 玄関ドア | ドア９：金属他枠・フラッシュ扉 | 本体：3+A16+4 (4+3+A16+4(M11型)) 袖：Low-E複層（空気層8mm以上）又は右記熱貫流率のガラス | 2.3以下 | [11 empty] | 2.91 | 計算 | 0.1 | - | - | - | - | - | 計算 |  |  | 0 |  |  | 0
LIXIL | ジエスタ２ k4仕様 片袖、両袖 （G14型、G15型、M11型、M14型、M20型、M21型、M24型、M27型、P17型、P18型、P21型、S19型、S20型） | ドア | 玄関ドア | ドア９：金属他枠・フラッシュ扉 | 本体：3+A16+4 (4+3+A16+4(M11型)) 袖：複層（空気層6mm以上）又は右記熱貫流率のガラス | 3.3以下 | [11 empty] | 3.2 | 計算 | 0.11 | - | - | - | - | - | 計算 |  |  | 0 |  |  | 0
LIXIL | ジエスタ２ k4仕様 （採風） 片開き (G81型、G82型、M81～84型、P81型、P82型) | ドア | 玄関ドア | ドア９：金属他枠・フラッシュ扉 | 3+A11+4 | [12 empty] | 2.57 | 計算 | 0.09 | - | - | - | - | - | 計算 |  |  | 0 |  |  | 0
LIXIL | ジエスタ２ k4仕様 （採風） 親子 子扉：採光なし (G81型、G82型、M81～84型、P81型、P82型) | ドア | 玄関ドア | ドア９：金属他枠・フラッシュ扉 | 本体：3+A11+4 子扉：- | [12 empty] | 2.57 | 計算 | 0.09 | - | - | - | - | - | 計算 |  |  | 0 |  |  | 0
LIXIL | ジエスタ２ k4仕様 （採風） 親子 子扉：採光あり (G81型、G82型、M81～84型、P81型、P82型) | ドア | 玄関ドア | ドア９：金属他枠・フラッシュ扉 | 本体：3+A11+4 子扉：3+A16+4 | [12 empty] | 2.64 | 計算 | 0.09 | - | - | - | - | - | 計算 |  |  | 0 |  |  | 0
LIXIL | ジエスタ２ k4仕様 （採風） 親子 子扉：採光なしポスト付 (G81型、G82型、M81～84型、P81型、P82型) | ドア | 玄関ドア | ドア９：金属他枠・フラッシュ扉 | 本体：3+A11+4 子扉：- | [12 empty] | 2.6 | 計算 | 0.09 | - | - | - | - | - | 計算 |  |  | 0 |  |  | 0
LIXIL | ジエスタ２ k4仕様 （採風） 片袖、両袖 (G81型、G82型、M81～84型、P81型、P82型) | ドア | 玄関ドア | ドア９：金属他枠・フラッシュ扉 | 本体：3+A11+4 袖：L3+A8+(4+3) | [12 empty] | 2.85 | 計算 | 0.1 | - | - | - | - | - | 計算 |  |  | 0 |  |  | 0
LIXIL | ジエスタ２ k4仕様 （採風） 片袖、両袖 (G81型、G82型、M81～84型、P81型、P82型) | ドア | 玄関ドア | ドア９：金属他枠・フラッシュ扉 | 本体：3+A11+4 袖：L3+A8+(3+3) | [12 empty] | 2.85 | 計算 | 0.1 | - | - | - | - | - | 計算 |  |  | 0 |  |  | 0
LIXIL | ジエスタ２ k4仕様 （採風） 片袖、両袖 (G81型、G82型、M81～84型、P81型、P82型) | ドア | 玄関ドア | ドア９：金属他枠・フラッシュ扉 | 本体：3+A16+4 袖：Low-E複層（空気層8mm以上）又は右記熱貫流率のガラス | 2.3以下 | [11 empty] | 2.91 | 計算 | 0.1 | - | - | - | - | - | 計算 |  |  | 0 |  |  | 0
LIXIL | ジエスタ２ k4仕様 （採風） 片袖、両袖 (G81型、G82型、M81～84型、P81型、P82型) | ドア | 玄関ドア | ドア９：金属他枠・フラッシュ扉 | 本体：3+A16+4 袖：複層（空気層6mm以上）又は右記熱貫流率のガラス | 3.3以下 | [11 empty] | 3.2 | 計算 | 0.11 | - | - | - | - | - | 計算 |  |  | 0 |  |  | 0
LIXIL | ジエスタ２ k4仕様 片開き、両開き （C14型、C74型） | ドア | 玄関ドア | ドア９：金属他枠・フラッシュ扉 | 3+A4.1+6.7(ｽﾃﾝﾄﾞｶﾞﾗｽ)+A4.1+4 | [12 empty] | 2.74 | 試験 | 0.09 | - | - | - | - | - | 計算 |  |  | 0 |  |  | 0
LIXIL | ジエスタ２ k4仕様 親子 子扉：採光なし （C14型、C74型） | ドア | 玄関ドア | ドア９：金属他枠・フラッシュ扉 | 本体：3+A4.1+6.7(ｽﾃﾝﾄﾞｶﾞﾗｽ)+A4.1+4 子扉：- | [12 empty] | 2.74 | 試験 | 0.09 | - | - | - | - | - | 計算 |  |  | 0 |  |  | 0
LIXIL | ジエスタ２ k4仕様 親子 子扉：採光あり（ステンドガラス） （C14型、C74型） | ドア | 玄関ドア | ドア９：金属他枠・フラッシュ扉 | 本体：3+A4.1+6.7(ｽﾃﾝﾄﾞｶﾞﾗｽ)+A4.1+4 子扉：3+A4.1+6.7(ｽﾃﾝﾄﾞｶﾞﾗｽ)+A4.1+4 | [12 empty] | 2.74 | 試験 | 0.09 | - | - | - | - | - | 計算 |  |  | 0 |  |  | 0
LIXIL | ジエスタ２ k4仕様 親子 入隅子扉：採光あり （C14型、C74型） | ドア | 玄関ドア | ドア９：金属他枠・フラッシュ扉 | 本体：3+A4.1+6.7(ｽﾃﾝﾄﾞｶﾞﾗｽ)+A4.1+4 子扉：3+A16+4 | [12 empty] | 3.06 | 試験 | 0.1 | - | - | - | - | - | 計算 |  |  | 0 |  |  | 0
LIXIL | ジエスタ２ k4仕様 親子 子扉：採光なしポスト付 （C14型、C74型） | ドア | 玄関ドア | ドア９：金属他枠・フラッシュ扉 | 本体：3+A4.1+6.7(ｽﾃﾝﾄﾞｶﾞﾗｽ)+A4.1+4 子扉：- | [12 empty] | 2.99 | 試験 | 0.1 | - | - | - | - | - | 計算 |  |  | 0 |  |  | 0
LIXIL | ジエスタ２ k4仕様 親子 子扉：採光ありポスト付 （C14型、C74型） | ドア | 玄関ドア | ドア９：金属他枠・フラッシュ扉 | 本体：3+A4.1+6.7(ｽﾃﾝﾄﾞｶﾞﾗｽ)+A4.1+4 子扉：3+A16+4 | [12 empty] | 2.99 | 試験 | 0.1 | - | - | - | - | - | 計算 |  |  | 0 |  |  | 0
LIXIL | ジエスタ２ k4仕様 片袖、両袖 （C14型、C74型） | ドア | 玄関ドア | ドア９：金属他枠・フラッシュ扉 | 本体：3+A4.1+6.7(ｽﾃﾝﾄﾞｶﾞﾗｽ)+A4.1+4 袖：L3+A8+(4+3) | [12 empty] | 2.91 | 計算 | 0.1 | - | - | - | - | - | 計算 |  |  | 0 |  |  | 0
LIXIL | ジエスタ２ k4仕様 片袖、両袖 （C14型、C74型） | ドア | 玄関ドア | ドア９：金属他枠・フラッシュ扉 | 本体：3+A4.1+6.7(ｽﾃﾝﾄﾞｶﾞﾗｽ)+A4.1+4 袖：L3+A8+(3+3) | [12 empty] | 2.91 | 計算 | 0.1 | - | - | - | - | - | 計算 |  |  | 0 |  |  | 0
LIXIL | ジエスタ２ k4仕様 片袖、両袖 （C14型、C74型） | ドア | 玄関ドア | ドア９：金属他枠・フラッシュ扉 | 本体：3+A4.1+6.7(ｽﾃﾝﾄﾞｶﾞﾗｽ)+A4.1+4 袖：Low-E複層（空気層8mm以上）又は右記熱貫流率のガラス | 2.3以下 | [11 empty] | 2.97 | 計算 | 0.1 | - | - | - | - | - | 計算 |  |  | 0 |  |  | 0
LIXIL | ジエスタ２ k4仕様 片袖、両袖 （C14型、C74型） | ドア | 玄関ドア | ドア９：金属他枠・フラッシュ扉 | 本体：3+A4.1+6.7(ｽﾃﾝﾄﾞｶﾞﾗｽ)+A4.1+4 袖：複層（空気層6mm以上）又は右記熱貫流率のガラス | 3.3以下 | [11 empty] | 3.26 | 計算 | 0.11 | - | - | - | - | - | 計算 |  |  | 0 |  |  | 0
LIXIL | ジエスタ２ k4仕様 片開き （M29型、M30型） | ドア | 玄関ドア | ドア１１：金属他枠・金属他扉 | － | [12 empty] | 2.79 | 試験 | - | - | - | 0.09 | - | - | 計算 |  |  | 0 |  |  | 0
LIXIL | ジエスタ２ k4仕様 親子 子扉：採光なし （M29型、M30型） | ドア | 玄関ドア | ドア１１：金属他枠・金属他扉 | 本体：－ 子扉：－ | [12 empty] | 2.77 | 試験 | - | - | - | 0.09 | - | - | 計算 |  |  | 0 |  |  | 0
LIXIL | ジエスタ２ k4仕様 親子 子扉：採光あり （M29型、M30型） | ドア | 玄関ドア | ドア１１：金属他枠・金属他扉 | 本体：－ 子扉：3+A16+4 | [12 empty] | 2.99 | 試験 | - | - | - | 0.1 | - | - | 計算 |  |  | 0 |  |  | 0
LIXIL | ジエスタ２ k4仕様 親子 子扉：採光なしポスト付 （M29型、M30型） | ドア | 玄関ドア | ドア１１：金属他枠・金属他扉 | 本体：－ 子扉：－ | [12 empty] | 2.97 | 試験 | - | - | - | 0.1 | - | - | 計算 |  |  | 0 |  |  | 0
LIXIL | ジエスタ２ k4仕様 片袖、両袖 （M29型、M30型） | ドア | 玄関ドア | ドア１１：金属他枠・金属他扉 | 本体：－ 袖：L3+A8+(4+3) | [12 empty] | 2.94 | 計算 | - | - | - | 0.1 | - | - | 計算 |  |  | 0 |  |  | 0
LIXIL | ジエスタ２ k4仕様 片袖、両袖 （M29型、M30型） | ドア | 玄関ドア | ドア１１：金属他枠・金属他扉 | 本体：－ 袖：L3+A8+(3+3) | [12 empty] | 2.94 | 計算 | - | - | - | 0.1 | - | - | 計算 |  |  | 0 |  |  | 0
LIXIL | ジエスタ２ k4仕様 片袖、両袖 （M29型、M30型） | ドア | 玄関ドア | ドア１１：金属他枠・金属他扉 | 本体：－ 袖：Low-E複層（空気層8mm以上）又は右記熱貫流率のガラス | 2.3以下 | [11 empty] | 3 | 計算 | - | - | - | 0.1 | - | - | 計算 |  |  | 0 |  |  | 0
LIXIL | ジエスタ２ k4仕様 片袖、両袖 （M29型、M30型） | ドア | 玄関ドア | ドア１１：金属他枠・金属他扉 | 本体：－ 袖：複層（空気層6mm以上）又は右記熱貫流率のガラス | 3.3以下 | [11 empty] | 3.29 | 計算 | - | - | - | 0.11 | - | - | 計算 |  |  | 0 |  |  | 0
LIXIL | ジエスタ２ k4仕様 （防犯） | ― | 玄関ドア | ― | 防犯複層ガラス | [27 empty] | 0
LIXIL | ジエスタ２防火戸 k2仕様 片開き (C11型、D11型、D12型、D91型、S13型、S14型、M16～18型、M92～94型) | ドア | 玄関ドア | ドア２：金属断熱枠・断熱フラッシュ扉 | － | [12 empty] | 1.79 | 計算 | - | - | - | 0.06 | - | - | 計算 | 0 | 片開き（ガラス無）：EB-1988 親子（子扉ガラス無）：EB-1991 親子（子扉ガラス有）：EB-1992 | 0 |  |  | 0
LIXIL | ジエスタ２防火戸 k2仕様 親子 子扉：採光なし (C11型、D11型、D12型、D91型、S13型、S14型、M16～18型、M92～94型) | ドア | 玄関ドア | ドア２：金属断熱枠・断熱フラッシュ扉 | 本体：－ 子扉：－ | [12 empty] | 1.79 | 計算 | - | - | - | 0.06 | - | - | 計算 | 0 | 片開き（ガラス無）：EB-1988 親子（子扉ガラス無）：EB-1991 親子（子扉ガラス有）：EB-1992 | 0 |  |  | 0
LIXIL | ジエスタ２防火戸 k2仕様 親子 子扉：採光あり (C11型、D11型、D12型、D91型、S13型、S14型、M16～18型、M92～94型) | ドア | 玄関ドア | ドア２：金属断熱枠・断熱フラッシュ扉 | 本体：－ 子扉：L5+G12+6.8 | [12 empty] | 2.23 | 計算 | - | - | - | 0.08 | - | - | 計算 | 0 | 片開き（ガラス無）：EB-1988 親子（子扉ガラス無）：EB-1991 親子（子扉ガラス有）：EB-1992 | 0 |  |  | 0
LIXIL | ジエスタ２防火戸 k2仕様 片開き (C12型、C13型、C72型、C73型、C92型、C93型、D32～34型、D41～45型、D52～54型、D61～65型、G11～15型、P11～14型、P16型、P19～21型、S11型、S12型、S19型、S20型、M11型、M12型、M19～22型、M26～28型、M31型) | ドア | 玄関ドア | ドア２：金属断熱枠・断熱フラッシュ扉 | L5+G12+6.8 (4+L5+G12+6.8(M11型)) | [12 empty] | 2.23 | 計算 | - | - | - | 0.08 | - | - | 計算 | 0 | 片開き（ガラス有）：EB-1989 親子（子扉ガラス無）：EB-1991 親子（子扉ガラス有）：EB-1992 | 0 |  |  | 0
LIXIL | ジエスタ２防火戸 k2仕様 親子 子扉：採光なし (C12型、C13型、C72型、C73型、C92型、C93型、D32～34型、D41～45型、D52～54型、D61～65型、G11～15型、P11～14型、P16型、P19～21型、S11型、S12型、S19型、S20型、M11型、M12型、M19～22型、M26～28型、M31型) | ドア | 玄関ドア | ドア２：金属断熱枠・断熱フラッシュ扉 | 本体：L5+G12+6.8 (4+L5+G12+6.8(M11型)) 子扉：－ | [12 empty] | 2.23 | 計算 | - | - | - | 0.08 | - | - | 計算 | 0 | 片開き（ガラス有）：EB-1989 親子（子扉ガラス無）：EB-1991 親子（子扉ガラス有）：EB-1992 | 0 |  |  | 0
LIXIL | ジエスタ２防火戸 k2仕様 親子 子扉：採光あり (C12型、C13型、C72型、C73型、C92型、C93型、D32～34型、D41～45型、D52～54型、D61～65型、G11～15型、P11～14型、P16型、P19～21型、S11型、S12型、S19型、S20型、M11型、M12型、M19～22型、M26～28型、M31型) | ドア | 玄関ドア | ドア２：金属断熱枠・断熱フラッシュ扉 | 本体：L5+G12+6.8 (4+L5+G12+6.8(M11型)) 子扉：6.8+G12+L5 | [12 empty] | 2.23 | 計算 | - | - | - | 0.08 | - | - | 計算 | 0 | 片開き（ガラス有）：EB-1989 親子（子扉ガラス無）：EB-1991 親子（子扉ガラス有）：EB-1992 | 0 |  |  | 0
LIXIL | ジエスタ２防火戸 k4仕様 片開き (C11型、D11型、D12型、D91型、S13型、S14型、M16～18型、M92型、M93型) | ドア | 玄関ドア | ドア９：金属他枠・フラッシュ扉 | － | [12 empty] | 2.04 | 計算 | - | - | - | 0.07 | - | - | 計算 | 0 | 片開き（ガラス無）：EB-1988 親子（子扉ガラス無）：EB-1991 親子（子扉ガラス有）：EB-1992 | 0 |  |  | 0
LIXIL | ジエスタ２防火戸 k4仕様 親子 子扉：採光なし (C11型、D11型、D12型、D91型、S13型、S14型、M16～18型、M92型、M93型) | ドア | 玄関ドア | ドア９：金属他枠・フラッシュ扉 | 本体：－ 子扉：－ | [12 empty] | 2.04 | 計算 | - | - | - | 0.07 | - | - | 計算 | 0 | 片開き（ガラス無）：EB-1988 親子（子扉ガラス無）：EB-1991 親子（子扉ガラス有）：EB-1992 | 0 |  |  | 0
LIXIL | ジエスタ２防火戸 k4仕様 親子 子扉：採光あり (C11型、D11型、D12型、D91型、S13型、S14型、M16～18型、M92型、M93型) | ドア | 玄関ドア | ドア９：金属他枠・フラッシュ扉 | 本体：－ 子扉：L5+A12+6.8 | [12 empty] | 2.53 | 計算 | - | - | - | 0.09 | - | - | 計算 | 0 | 片開き（ガラス無）：EB-1988 親子（子扉ガラス無）：EB-1991 親子（子扉ガラス有）：EB-1992 | 0 |  |  | 0
LIXIL | ジエスタ２防火戸 k4仕様 片開き (C12型、C13型、C72型、C73型、C92型、C93型、D32～34型、D41～45型、D52～54型、D61～65型、G11～15型、P11～14型、P16型、P19～21型、S11型、S12型、S19型、S20型、M11型、M12型、M19～22型、M26～28型、M31型) | ドア | 玄関ドア | ドア９：金属他枠・フラッシュ扉 | L5+A12+6.8 (4+L5+A12+6.8(M11型)) | [12 empty] | 2.53 | 計算 | - | - | - | 0.09 | - | - | 計算 | 0 | 片開き（ガラス有）：EB-1989 親子（子扉ガラス無）：EB-1991 親子（子扉ガラス有）：EB-1992 | 0 |  |  | 0
LIXIL | ジエスタ２防火戸 k4仕様 親子 子扉：採光なし (C12型、C13型、C72型、C73型、C92型、C93型、D32～34型、D41～45型、D52～54型、D61～65型、G11～15型、P11～14型、P16型、P19～21型、S11型、S12型、S19型、S20型、M11型、M12型、M19～22型、M26～28型、M31型) | ドア | 玄関ドア | ドア９：金属他枠・フラッシュ扉 | 本体：L5+A12+6.8 (4+L5+A12+6.8(M11型)) 子扉：－ | [12 empty] | 2.53 | 計算 | - | - | - | 0.09 | - | - | 計算 | 0 | 片開き（ガラス有）：EB-1989 親子（子扉ガラス無）：EB-1991 親子（子扉ガラス有）：EB-1992 | 0 |  |  | 0
LIXIL | ジエスタ２防火戸 k4仕様 親子 子扉：採光あり (C12型、C13型、C72型、C73型、C92型、C93型、D32～34型、D41～45型、D52～54型、D61～65型、G11～15型、P11～14型、P16型、P19～21型、S11型、S12型、S19型、S20型、M11型、M12型、M19～22型、M26～28型、M31型) | ドア | 玄関ドア | ドア９：金属他枠・フラッシュ扉 | 本体：L5+A12+6.8 (4+L5+A12+6.8(M11型)) 子扉：L5+A12+6.8 | [12 empty] | 2.53 | 計算 | - | - | - | 0.09 | - | - | 計算 | 0 | 片開き（ガラス有）：EB-1989 親子（子扉ガラス無）：EB-1991 親子（子扉ガラス有）：EB-1992 | 0 |  |  | 0
LIXIL | ジエスタ２防火戸 k4仕様 （採風) 片開き (G81型、G82型、M81～84型、P81型、P82型) | ドア | 玄関ドア | ドア９：金属他枠・フラッシュ扉 | L5+A6+6.8 | [12 empty] | 2.45 | 計算 | - | - | - | 0.08 | - | - | 計算 | 0 | 片開き（採風）：EB-1990 親子（子扉ガラス無）：EB-1994 親子（子扉ガラス有）：EB-1993 | 0 |  |  | 0
LIXIL | ジエスタ２防火戸 k4仕様 （採風) 親子 子扉：採光なし (G81型、G82型、M81～84型、P81型、P82型) | ドア | 玄関ドア | ドア９：金属他枠・フラッシュ扉 | 本体：L5+A6+6.8 子扉：－ | [12 empty] | 2.45 | 計算 | - | - | - | 0.08 | - | - | 計算 | 0 | 片開き（採風）：EB-1990 親子（子扉ガラス無）：EB-1994 親子（子扉ガラス有）：EB-1993 | 0 |  |  | 0
LIXIL | ジエスタ２防火戸 k4仕様 （採風) 親子 子扉：採光あり (G81型、G82型、M81～84型、P81型、P82型) | ドア | 玄関ドア | ドア９：金属他枠・フラッシュ扉 | 本体：L5+A6+6.8 子扉：L5+A12+6.8 | [12 empty] | 2.53 | 計算 | - | - | - | 0.09 | - | - | 計算 | 0 | 片開き（採風）：EB-1990 親子（子扉ガラス無）：EB-1994 親子（子扉ガラス有）：EB-1993 | 0 |  |  | 0
LIXIL | プレナスＸ 片開き N16型、T11型 | ドア | 玄関ドア | ドア１１：金属他枠・金属他扉 | － | [11 empty] | 0 | 6.51 | 仕様 | - | - | - | 0.22 | - | - | 計算 |  |  |  | 0
LIXIL | プレナスＸ 親子 N16型、T11型 | ドア | 玄関ドア | ドア１１：金属他枠・金属他扉 | 本体：－ 子扉：単板ガラス | [11 empty] | 0 | 6.51 | 仕様 | - | - | - | 0.22 | - | - | 計算 |  |  |  | 0
LIXIL | プレナスＸ 片袖、両袖 N16型、T11型 | ドア | 玄関ドア | ドア１１：金属他枠・金属他扉 | 本体：－ 袖：単板ガラス | [12 empty] | 6.51 | 計算 | - | - | - | 0.22 | - | - | 計算 |  |  |  | 0
LIXIL | プレナスＸ 片開き、両開き (C11～C20型、C24型、C83型、C84型、N14型、T14型、T33型、T34型、T42型、M11型、M12型、M44型) | ドア | 玄関ドア | ドア１１：金属他枠・金属他扉 | 単板ガラス | [11 empty] | 0 | 6.51 | 仕様 | 0.22 | - | - | - | - | - | 計算 |  |  |  | 0
LIXIL | プレナスＸ 親子 (C11～C20型、C24型、C83型、C84型、N14型、T14型、T33型、T34型、T42型、M11型、M12型、M44型) | ドア | 玄関ドア | ドア１１：金属他枠・金属他扉 | 本体：単板ガラス 子扉：単板ガラス | [11 empty] | 0 | 6.51 | 仕様 | 0.22 | - | - | - | - | - | 計算 |  |  |  | 0
LIXIL | プレナスＸ 片袖、両袖 (C11～C20型、C24型、C83型、C84型、N14型、T14型、T33型、T34型、T42型、M11型、M12型、M44型) | ドア | 玄関ドア | ドア１１：金属他枠・金属他扉 | 本体：単板ガラス 袖：単板ガラス | [12 empty] | 6.51 | 計算 | 0.22 | - | - | - | - | - | 計算 |  |  |  | 0
LIXIL | プレナスＸ 片開き、両開き (C41型、N41型、M41型) | ドア | 玄関ドア | ドア１１：金属他枠・金属他扉 | 単板ガラス | [11 empty] | 0 | 6.51 | 仕様 | 0.7 | - | - | - | - | - | 仕様 |  |  |  | 0
LIXIL | プレナスＸ 親子 (C41型、N41型、M41型) | ドア | 玄関ドア | ドア１１：金属他枠・金属他扉 | 本体：単板ガラス 子扉：単板ガラス | [11 empty] | 0 | 6.51 | 仕様 | 0.7 | - | - | - | - | - | 仕様 |  |  |  | 0
LIXIL | プレナスＸ 片袖、両袖 (C41型、N41型、M41型) | ドア | 玄関ドア | ドア１１：金属他枠・金属他扉 | 本体：単板ガラス 袖：単板ガラス | [11 empty] | 0 | 6.51 | 仕様 | 0.7 | - | - | - | - | - | 仕様 |  |  |  | 0
LIXIL | クリエラＲ 片開き 10型、11型、19型 | ドア | 玄関ドア | ドア１１：金属他枠・金属他扉 | － | [11 empty] | 0 | 6.51 | 仕様 | - | - | - | 0.22 | - | - | 計算 |  |  |  | 0
LIXIL | クリエラＲ 親子 子扉：採光あり 10型、11型、19型 | ドア | 玄関ドア | ドア１１：金属他枠・金属他扉 | 本体：－ 子扉：単板ガラス | [11 empty] | 0 | 6.51 | 仕様 | - | - | - | 0.22 | - | - | 計算 |  |  |  | 0
LIXIL | クリエラＲ ランマ付片開き 10型、11型、19型 | ドア | 玄関ドア | ドア１１：金属他枠・金属他扉 | 本体：－ ランマ：単板ガラス | [12 empty] | 6.51 | 計算 | - | - | - | 0.22 | - | - | 計算 |  |  |  | 0
LIXIL | クリエラＲ ランマ付親子 子扉：採光あり 10型、11型、19型 | ドア | 玄関ドア | ドア１１：金属他枠・金属他扉 | 本体：－ 子扉：単板ガラス ランマ：単板ガラス | [12 empty] | 6.51 | 計算 | - | - | - | 0.22 | - | - | 計算 |  |  |  | 0
LIXIL | クリエラＲ 片袖飾りランマ付き、片袖飾りランマ付きポスト付、両袖飾りランマ付き、両袖飾りランマ付きポスト付 10型、11型、19型 | ドア | 玄関ドア | ドア１１：金属他枠・金属他扉 | 本体：－ 袖：単板ガラス ランマ：単板ガラス | [12 empty] | 6.51 | 計算 | - | - | - | 0.22 | - | - | 計算 |  |  |  | 0
LIXIL | クリエラＲ 片開き 12型、15型～18型、20型 | ドア | 玄関ドア | ドア１１：金属他枠・金属他扉 | 単板ガラス | [11 empty] | 0 | 6.51 | 仕様 | 0.22 | - | - | - | - | - | 計算 |  |  |  | 0
LIXIL | クリエラＲ 親子 子扉：採光あり 12型、15型～18型、20型 | ドア | 玄関ドア | ドア１１：金属他枠・金属他扉 | 本体：単板ガラス 子扉：単板ガラス | [11 empty] | 0 | 6.51 | 仕様 | 0.22 | - | - | - | - | - | 計算 |  |  |  | 0
LIXIL | クリエラＲ ランマ付片開き 12型、15型～18型、20型 | ドア | 玄関ドア | ドア１１：金属他枠・金属他扉 | 本体：単板ガラス ランマ：単板ガラス | [12 empty] | 6.51 | 計算 | 0.22 | - | - | - | - | - | 計算 |  |  |  | 0
LIXIL | クリエラＲ ランマ付親子 子扉：採光あり 12型、15型～18型、20型 | ドア | 玄関ドア | ドア１１：金属他枠・金属他扉 | 本体：単板ガラス 子扉：単板ガラス ランマ：単板ガラス | [12 empty] | 6.51 | 計算 | 0.22 | - | - | - | - | - | 計算 |  |  |  | 0
LIXIL | クリエラＲ 片袖飾りランマ付き、片袖飾りランマ付きポスト付、両袖飾りランマ付き、両袖飾りランマ付きポスト付 12型、15型～18型、20型 | ドア | 玄関ドア | ドア１１：金属他枠・金属他扉 | 本体：単板ガラス 袖：単板ガラス ランマ：単板ガラス | [12 empty] | 6.51 | 計算 | 0.22 | - | - | - | - | - | 計算 |  |  |  | 0
LIXIL | クリエラＲ 片開き 13型、14型 | ドア | 玄関ドア | ドア１１：金属他枠・金属他扉 | 単板ガラス | [11 empty] | 0 | 6.51 | 仕様 | 0.22 | - | - | - | - | - | 計算 |  |  |  | 0
LIXIL | クリエラＲ 親子 子扉：採光あり 13型、14型 | ドア | 玄関ドア | ドア１１：金属他枠・金属他扉 | 本体：単板ガラス 子扉：単板ガラス | [11 empty] | 0 | 6.51 | 仕様 | 0.22 | - | - | - | - | - | 計算 |  |  |  | 0
LIXIL | クリエラＲ ランマ付片開き 13型、14型 | ドア | 玄関ドア | ドア１１：金属他枠・金属他扉 | 本体：単板ガラス ランマ：単板ガラス | [12 empty] | 6.51 | 計算 | 0.27 | - | - | - | - | - | 計算 |  |  |  | 0
LIXIL | クリエラＲ ランマ付親子 子扉：採光あり 13型、14型 | ドア | 玄関ドア | ドア１１：金属他枠・金属他扉 | 本体：単板ガラス 子扉：単板ガラス ランマ：単板ガラス | [12 empty] | 6.51 | 計算 | 0.27 | - | - | - | - | - | 計算 |  |  |  | 0
LIXIL | クリエラＲ 片袖飾りランマ付き、片袖飾りランマ付きポスト付、両袖飾りランマ付き、両袖飾りランマ付きポスト付 13型、14型 | ドア | 玄関ドア | ドア１１：金属他枠・金属他扉 | 本体：単板ガラス 袖：単板ガラス ランマ：単板ガラス | [12 empty] | 6.51 | 計算 | 0.39 | - | - | - | - | - | 計算 |  |  |  | 0
LIXIL | リジェーロα k2仕様 片開き (11～16型、21～23型) | ドア | 玄関ドア | ドア２：金属断熱枠・断熱フラッシュ扉 | － | [12 empty] | 1.67 | 計算 | - | - | - | 0.06 | - | - | 計算 |  |  | 0 |  |  | 0
LIXIL | リジェーロα k2仕様 ランマ付片開き (11～16型、21～23型) | ドア | 玄関ドア | ドア２：金属断熱枠・断熱フラッシュ扉 | 本体：－ ランマ：L3+A12+4～L5+A12+5又は右記熱貫流率のガラス | 1.7以下 | [11 empty] | 1.79 | 計算 | - | - | - | 0.06 | - | - | 計算 |  |  | 0 |  |  | 0
LIXIL | リジェーロα k2仕様 片開き ポスト付 (11～16型、21～23型) | ドア | 玄関ドア | ドア２：金属断熱枠・断熱フラッシュ扉 | － | [12 empty] | 1.67 | 計算 | - | - | - | 0.06 | - | - | 計算 |  |  | 0 |  |  | 0
LIXIL | リジェーロα k2仕様 ランマ付片開き ポスト付 (11～16型、21～23型) | ドア | 玄関ドア | ドア２：金属断熱枠・断熱フラッシュ扉 | 本体：－ ランマ：L3+A12+4～L5+A12+5又は右記熱貫流率のガラス | 1.7以下 | [11 empty] | 1.79 | 計算 | - | - | - | 0.06 | - | - | 計算 |  |  | 0 |  |  | 0
LIXIL | リジェーロα k2仕様 片開き (31型、32型) | ドア | 玄関ドア | ドア２：金属断熱枠・断熱フラッシュ扉 | L3+A15+4 | [12 empty] | 1.67 | 計算 | 0.06 | - | - | - | - | - | 計算 |  |  | 0 |  |  | 0
LIXIL | リジェーロα k2仕様 ランマ付片開き (31型、32型) | ドア | 玄関ドア | ドア２：金属断熱枠・断熱フラッシュ扉 | 本体：L3+A15+4 ランマ：：L3+A12+4～L5+A12+5又は右記熱貫流率のガラス | 1.7以下 | [11 empty] | 2.24 | 計算 | 0.08 | - | - | - | - | - | 計算 |  |  | 0 |  |  | 0
LIXIL | リジェーロα k2仕様 片開き ポスト付 (31型、32型) | ドア | 玄関ドア | ドア２：金属断熱枠・断熱フラッシュ扉 | L3+A15+4 | [12 empty] | 1.67 | 計算 | 0.06 | - | - | - | - | - | 計算 |  |  | 0 |  |  | 0
LIXIL | リジェーロα k2仕様 ランマ付片開き ポスト付 (31型、32型) | ドア | 玄関ドア | ドア２：金属断熱枠・断熱フラッシュ扉 | 本体：L3+A15+4 ランマ：：L3+A12+4～L5+A12+5又は右記熱貫流率のガラス | 1.7以下 | [11 empty] | 2.24 | 計算 | 0.08 | - | - | - | - | - | 計算 |  |  | 0 |  |  | 0
LIXIL | リジェーロα k3仕様 片開き (11～16型、21～23型) | ドア | 玄関ドア | ドア４：金属断熱枠・ハニカム扉 | － | [12 empty] | 2.7 | 計算 | - | - | - | 0.09 | - | - | 計算 |  |  | 0
LIXIL | リジェーロα k3仕様 ランマ付片開き (11～16型、21～23型) | ドア | 玄関ドア | ドア４：金属断熱枠・ハニカム扉 | 本体：－ ランマ：3+A12+4～5+A12+5又は右記熱貫流率のガラス | 2.9以下 | [11 empty] | 2.82 | 計算 | - | - | - | 0.1 | - | - | 計算 |  |  | 0
LIXIL | リジェーロα k3仕様 片開き ポスト付 (11～16型、21～23型) | ドア | 玄関ドア | ドア４：金属断熱枠・ハニカム扉 | － | [12 empty] | 2.75 | 計算 | - | - | - | 0.09 | - | - | 計算 |  |  | 0
LIXIL | リジェーロα k3仕様 ランマ付片開き ポスト付 (11～16型、21～23型) | ドア | 玄関ドア | ドア４：金属断熱枠・ハニカム扉 | 本体：－ ランマ：3+A12+4～5+A12+5又は右記熱貫流率のガラス | 2.9以下 | [11 empty] | 2.86 | 計算 | - | - | - | 0.1 | - | - | 計算 |  |  | 0
LIXIL | リジェーロα k3仕様 片開き (31型、32型) | ドア | 玄関ドア | ドア４：金属断熱枠・ハニカム扉 | 3+A15+4 | [12 empty] | 2.91 | 計算 | 0.1 | - | - | - | - | - | 計算 |  |  | 0
LIXIL | リジェーロα k3仕様 ランマ付片開き (31型、32型) | ドア | 玄関ドア | ドア４：金属断熱枠・ハニカム扉 | 本体：3+A15+4 ランマ：3+A12+4～5+A12+5又は右記熱貫流率のガラス | 2.9以下 | [11 empty] | 3.01 | 計算 | 0.1 | - | - | - | - | - | 計算 |  |  | 0
LIXIL | リジェーロα k3仕様 片開き ポスト付 (31型、32型) | ドア | 玄関ドア | ドア４：金属断熱枠・ハニカム扉 | 3+A15+4 | [12 empty] | 2.91 | 計算 | 0.1 | - | - | - | - | - | 計算 |  |  | 0
LIXIL | リジェーロα k3仕様 ランマ付片開き ポスト付 (31型、32型) | ドア | 玄関ドア | ドア４：金属断熱枠・ハニカム扉 | 本体：3+A15+4 ランマ：3+A12+4～5+A12+5又は右記熱貫流率のガラス | 2.9以下 | [11 empty] | 3.01 | 計算 | 0.1 | - | - | - | - | - | 計算 |  |  | 0
LIXIL | リジェーロα k4仕様 片開き (11～16型、21～23型) | ドア | 玄関ドア | ドア１０：金属他枠・ハニカム扉 | － | [12 empty] | 2.84 | 計算 | - | - | - | 0.1 | - | - | 計算 |  |  | 0
LIXIL | リジェーロα k4仕様 ランマ付片開き (11～16型、21～23型) | ドア | 玄関ドア | ドア１０：金属他枠・ハニカム扉 | 本体：－ ランマ：3+A6+3～5+A6+5 | [12 empty] | 2.97 | 計算 | - | - | - | 0.1 | - | - | 計算 |  |  | 0
LIXIL | リジェーロα k4仕様 片開き ポスト付 (11～16型、21～23型) | ドア | 玄関ドア | ドア１０：金属他枠・ハニカム扉 | － | [12 empty] | 2.89 | 計算 | - | - | - | 0.1 | - | - | 計算 |  |  | 0
LIXIL | リジェーロα k4仕様 ランマ付片開き ポスト付 (11～16型、21～23型) | ドア | 玄関ドア | ドア１０：金属他枠・ハニカム扉 | 本体：－ ランマ：3+A6+3～5+A6+5 | [12 empty] | 3.02 | 計算 | - | - | - | 0.1 | - | - | 計算 |  |  | 0
LIXIL | リジェーロα k4仕様 片開き (31型、32型) | ドア | 玄関ドア | ドア１０：金属他枠・ハニカム扉 | 3+A15+4 | [12 empty] | 3.39 | 計算 | 0.12 | - | - | - | - | - | 計算 |  |  | 0
LIXIL | リジェーロα k4仕様 ランマ付片開き (31型、32型) | ドア | 玄関ドア | ドア１０：金属他枠・ハニカム扉 | 本体：3+A15+4 ランマ：3+A6+3～5+A6+5 | [12 empty] | 3.47 | 計算 | 0.12 | - | - | - | - | - | 計算 |  |  | 0
LIXIL | リジェーロα k4仕様 片開き ポスト付 (31型、32型) | ドア | 玄関ドア | ドア１０：金属他枠・ハニカム扉 | 3+A15+4 | [12 empty] | 3.43 | 計算 | 0.12 | - | - | - | - | - | 計算 |  |  | 0
LIXIL | リジェーロα k4仕様 ランマ付片開き ポスト付 (31型、32型) | ドア | 玄関ドア | ドア１０：金属他枠・ハニカム扉 | 本体：3+A15+4 ランマ：3+A6+3～5+A6+5 | [12 empty] | 3.51 | 計算 | 0.12 | - | - | - | - | - | 計算 |  |  | 0
LIXIL | リジェーロα k6仕様 ランマ付片開き (11～16型、21～23型) | ドア | 玄関ドア | ドア１０：金属他枠・ハニカム扉 | 本体：－ ランマ：単板ガラス | [12 empty] | 3.18 | 計算 | - | - | - | 0.11 | - | - | 計算 |  |  | 0
LIXIL | リジェーロα k6仕様 ランマ付片開き ポスト付 (11～16型、21～23型) | ドア | 玄関ドア | ドア１０：金属他枠・ハニカム扉 | 本体：－ ランマ：単板ガラス | [12 empty] | 3.23 | 計算 | - | - | - | 0.11 | - | - | 計算 |  |  | 0
LIXIL | リジェーロα k6仕様 ランマ付片開き (31型、32型) | ドア | 玄関ドア | ドア１０：金属他枠・ハニカム扉 | 本体：3+A15+4 ランマ：単板ガラス | [12 empty] | 3.68 | 計算 | 0.13 | - | - | - | - | - | 計算 |  |  | 0
LIXIL | リジェーロα k6仕様 ランマ付片開き ポスト付 (31型、32型) | ドア | 玄関ドア | ドア１０：金属他枠・ハニカム扉 | 本体：3+A15+4 ランマ：単板ガラス | [12 empty] | 3.71 | 計算 | 0.13 | - | - | - | - | - | 計算 |  |  | 0
LIXIL | リジェーロα防火戸 k2仕様 片開き (11～16型、21～23型) | ドア | 玄関ドア | ドア２：金属断熱枠・断熱フラッシュ扉 | － | [12 empty] | 1.79 | 計算 | - | - | - | 0.06 | - | - | 計算 | 0 | EB-1879 | 0 |  |  | 0
LIXIL | リジェーロα防火戸 k2仕様 片開き ポスト付 (11～16型、21～23型) | ドア | 玄関ドア | ドア２：金属断熱枠・断熱フラッシュ扉 | － | [12 empty] | 1.79 | 計算 | - | - | - | 0.06 | - | - | 計算 | 0 | EB-1879 | 0 |  |  | 0
LIXIL | リジェーロα防火戸 k2仕様 片開き (31型、32型) | ドア | 玄関ドア | ドア２：金属断熱枠・断熱フラッシュ扉 | L3+A12+6.8 | [12 empty] | 1.79 | 計算 | - | - | - | 0.06 | - | - | 計算 | 0 | EB-1882（31型） EB-1884（32型） | 0 |  |  | 0
LIXIL | リジェーロα防火戸 k2仕様 片開き ポスト付 (31型、32型) | ドア | 玄関ドア | ドア２：金属断熱枠・断熱フラッシュ扉 | L3+A12+6.8 | [12 empty] | 1.79 | 計算 | - | - | - | 0.06 | - | - | 計算 | 0 | EB-1882（31型） EB-1884（32型） | 0 |  |  | 0
LIXIL | リジェーロα防火戸 k3仕様 片開き (11～16型、21～23型) | ドア | 玄関ドア | ドア４：金属断熱枠・ハニカム扉 | － | [12 empty] | 2.7 | 計算 | - | - | - | 0.09 | - | - | 計算 | 0 | EB-1883 | 0
LIXIL | リジェーロα防火戸 k3仕様 片開き ポスト付 (11～16型、21～23型) | ドア | 玄関ドア | ドア４：金属断熱枠・ハニカム扉 | － | [12 empty] | 2.75 | 計算 | - | - | - | 0.09 | - | - | 計算 | 0 | EB-1883 | 0
LIXIL | リジェーロα防火戸 k3仕様 片開き (31型、32型) | ドア | 玄関ドア | ドア４：金属断熱枠・ハニカム扉 | L3+A12+6.8 | [12 empty] | 2.98 | 計算 | - | - | - | 0.1 | - | - | 計算 | 0 | EB-1880（31型） EB-1878（32型） | 0
LIXIL | リジェーロα防火戸 k3仕様 片開き ポスト付 (31型、32型) | ドア | 玄関ドア | ドア４：金属断熱枠・ハニカム扉 | L3+A12+6.8 | [12 empty] | 2.98 | 計算 | - | - | - | 0.1 | - | - | 計算 | 0 | EB-1880（31型） EB-1878（32型） | 0
LIXIL | リジェーロα防火戸 k4仕様 片開き (11～16型、21～23型) | ドア | 玄関ドア | ドア１０：金属他枠・ハニカム扉 | － | [12 empty] | 2.84 | 計算 | - | - | - | 0.1 | - | - | 計算 | 0 | EB-1883 | 0
LIXIL | リジェーロα防火戸 k4仕様 片開き ポスト付 (11～16型、21～23型) | ドア | 玄関ドア | ドア１０：金属他枠・ハニカム扉 | － | [12 empty] | 2.89 | 計算 | - | - | - | 0.1 | - | - | 計算 | 0 | EB-1883 | 0
LIXIL | リジェーロα防火戸 k4仕様 片開き (31型、32型) | ドア | 玄関ドア | ドア１０：金属他枠・ハニカム扉 | L3+A12+6.8 | [12 empty] | 3.3 | 計算 | - | - | - | 0.11 | - | - | 計算 | 0 | EB-1880（31型） EB-1878（32型） | 0
LIXIL | リジェーロα防火戸 k4仕様 片開き ポスト付 (31型、32型) | ドア | 玄関ドア | ドア１０：金属他枠・ハニカム扉 | L3+A12+6.8 | [12 empty] | 3.34 | 計算 | - | - | - | 0.11 | - | - | 計算 | 0 | EB-1880（31型） EB-1878（32型） | 0
LIXIL | ロンカラーフラッシュドア 片開き フラット、ガラリ付 | ドア | 勝手口ドア | ドア１０：金属他枠・ハニカム扉 | － | [12 empty] | 2.8 | 計算 | - | - | - | 0.1 | - | - | 計算
LIXIL | ロンカラーフラッシュドア 片開き ランマ付 フラット、ガラリ付 | ドア | 勝手口ドア | ドア１０：金属他枠・ハニカム扉 | 本体：－ ランマ：単板ガラス | [12 empty] | 3.16 | 計算 | - | - | - | 0.11 | - | - | 計算
LIXIL | ロンカラーフラッシュドア 片開き ポスト・アイ付 | ドア | 勝手口ドア | ドア１０：金属他枠・ハニカム扉 | － | [12 empty] | 2.84 | 計算 | - | - | - | 0.1 | - | - | 計算
LIXIL | ロンカラーフラッシュドア 片開き ランマ付 ポスト・アイ付 | ドア | 勝手口ドア | ドア１０：金属他枠・ハニカム扉 | 本体：－ ランマ：単板ガラス | [12 empty] | 3.19 | 計算 | - | - | - | 0.11 | - | - | 計算
LIXIL | ロンカラーフラッシュドア 片開き 立額付 | ドア | 勝手口ドア | ドア１０：金属他枠・ハニカム扉 | 単板ガラス | [12 empty] | 3.64 | 計算 | 0.12 | - | - | - | - | - | 計算
LIXIL | ロンカラーフラッシュドア 片開き ランマ付 立額付 | ドア | 勝手口ドア | ドア１０：金属他枠・ハニカム扉 | 本体：単板ガラス ランマ：単板ガラス | [12 empty] | 3.91 | 計算 | 0.13 | - | - | - | - | - | 計算
LIXIL | ロンカラーガラスドア 片開き ランマなし、ランマ付 | ドア | 勝手口ドア | ドア１１：金属他枠・金属他扉 | 本体：単板ガラス （ランマ：単板ガラス） | [11 empty] | 0 | 6.51 | 仕様 | 0.7 | - | - | - | - | - | 仕様
LIXIL | クリエラガラスドア 片開き、親子、両開き PG仕様 | ドア | 玄関ドア | ドア１１：金属他枠・金属他扉 | 本体：Low-E複層（ガス層：10mm以上）又は複層（空気層14mm以上） 子扉：Low-E複層（ガス層：10mm以上）又は複層（空気層14mm以上） | [7 empty] | 0 |  |  |  |  | 2.91 | 仕様 | 0.51 | - | - | 0.51 | - | - | 仕様
LIXIL | クリエラガラスドア 片開き、親子、両開き PG仕様 | ドア | 玄関ドア | ドア１１：金属他枠・金属他扉 | 本体：Low-E複層（ガス層：10mm未満または不明）又はLow-E複層（空気層7mm以上14mm未満） 子扉：Low-E複層（ガス層：10mm未満または不明）又はLow-E複層（空気層7mm以上14mm未満） | [8 empty] | 0 |  |  |  | 3.49 | 仕様 | 0.51 | - | - | 0.51 | - | - | 仕様
LIXIL | クリエラガラスドア 片開き、親子、両開き PG仕様 | ドア | 玄関ドア | ドア１１：金属他枠・金属他扉 | 本体：複層（空気層8mm以上） 子扉：複層（空気層8mm以上） | [9 empty] | 0 |  |  | 4.07 | 仕様 | 0.63 | - | - | - | - | - | 仕様
LIXIL | クリエラガラスドア 片開き、親子、両開き ランマなし、ランマ付 SG仕様 | ドア | 玄関ドア | ドア１１：金属他枠・金属他扉 | 本体：単板ガラス 子扉：単板ガラス （ランマ：単板ガラス） | [11 empty] | 0 | 6.51 | 仕様 | 0.7 | - | - | - | - | - | 仕様
LIXIL | 外部物置ドア k2仕様 片開き （11型） | ドア | 玄関ドア | ドア２：金属断熱枠・断熱フラッシュ扉 | － | [12 empty] | 1.74 | 計算 | - | - | - | 0.06 | - | - | 計算
LIXIL | 外部物置ドア k3仕様 片開き （11型） | ドア | 玄関ドア | ドア４：金属断熱枠・ハニカム扉 | － | [12 empty] | 2.66 | 計算 | - | - | - | 0.09 | - | - | 計算
LIXIL | 外部物置ドア k4仕様 片開き （11型） | ドア | 玄関ドア | ドア１０：金属他枠・ハニカム扉 | － | [12 empty] | 2.8 | 計算 | - | - | - | 0.1 | - | - | 計算
LIXIL | 外部物置ドア防火戸 k2仕様 片開き （11型） | ドア | 玄関ドア | ドア２：金属断熱枠・断熱フラッシュ扉 | － | [12 empty] | 1.74 | 計算 | - | - | - | 0.06 | - | - | 計算 | 0 | EB-1879
LIXIL | 外部物置ドア防火戸 k3仕様 片開き （11型） | ドア | 玄関ドア | ドア４：金属断熱枠・ハニカム扉 | － | [12 empty] | 2.66 | 計算 | - | - | - | 0.09 | - | - | 計算 | 0 | EB-1883
LIXIL | 外部物置ドア防火戸 k4仕様 片開き （11型） | ドア | 玄関ドア | ドア１０：金属他枠・ハニカム扉 | － | [12 empty] | 2.8 | 計算 | - | - | - | 0.1 | - | - | 計算 | 0 | EB-1883
LIXIL | エルムーブ２ 一本引き （L15型、L16型、L25型、L27型） | 引戸 | 玄関引戸 | ドア３：金属断熱枠・フラッシュ扉 | － | [12 empty] | 1.9 | 計算 | - | - | - | 0.06 | - | - | 計算 |  |  | 0 |  |  | 0
LIXIL | エルムーブ２ 片袖 （L15型、L16型、L25型、L27型） | 引戸 | 玄関引戸 | ドア３：金属断熱枠・フラッシュ扉 | 本体：－ 袖（ミスト）：3+A12+(4+3) 袖（乳白）：3+A12+(3+3) | 本体：- 袖：2.9 | [11 empty] | 2.58 | 試験 | - | - | - | 0.09 | - | - | 計算 |  |  | 0 |  |  | 0
LIXIL | エルムーブ２ 片袖 （L15型、L16型、L25型、L27型） | 引戸 | 玄関引戸 | ドア３：金属断熱枠・フラッシュ扉 | 本体：－ 袖：複層（中空層12mm以上） 又は右記熱貫流率のガラス | 本体：- 袖：2.9 | [11 empty] | 2.58 | 計算 | - | - | - | 0.09 | - | - | 計算 |  |  | 0 |  |  | 0
LIXIL | エルムーブ２ 片袖 （L15型、L16型、L25型、L27型） | 引戸 | 玄関引戸 | ドア３：金属断熱枠・フラッシュ扉 | 本体：－ 袖：LowE複層（空気層12mm以上） 又は右記熱貫流率のガラス | 本体：- 袖：1.8 | [11 empty] | 2.29 | 計算 | - | - | - | 0.08 | - | - | 計算 |  |  | 0 |  |  | 0
LIXIL | エルムーブ２ 片袖 （L15型、L16型、L25型、L27型） | 引戸 | 玄関引戸 | ドア３：金属断熱枠・フラッシュ扉 | 本体：－ 袖：複層（中空層6mm以上） 又は右記熱貫流率のガラス | 本体：- 袖：3.3 | [11 empty] | 2.72 | 計算 | - | - | - | 0.09 | - | - | 計算 |  |  | 0 |  |  | 0
LIXIL | エルムーブ２ 一本引き （L12型、L14型、L24型、L28型、L29型） | 引戸 | 玄関引戸 | ドア３：金属断熱枠・フラッシュ扉 | 3+A16+4 | 2.8 | [11 empty] | 2.5 | 計算 | 0.09 | - | - | - | - | - | 計算 |  |  | 0 |  |  | 0
LIXIL | エルムーブ２ 片袖 （L12型、L14型、L24型、L28型、L29型） | 引戸 | 玄関引戸 | ドア３：金属断熱枠・フラッシュ扉 | 本体：3+A16+4 袖（ミスト）：3+A12+(4+3) 袖（乳白）：3+A12+(3+3) | 本体：2.8 袖：2.9 | [11 empty] | 2.94 | 試験 | 0.28 | - | - | - | - | - | 計算 |  |  | 0 |  |  | 0
LIXIL | エルムーブ２ 片袖 （L12型、L14型、L24型、L28型、L29型） | 引戸 | 玄関引戸 | ドア３：金属断熱枠・フラッシュ扉 | 本体：3+A16+4 袖：右記熱貫流率のガラス | 本体：2.8 袖：2.9 | [11 empty] | 2.94 | 計算 | 0.28 | - | - | - | - | - | 計算 |  |  | 0 |  |  | 0
LIXIL | エルムーブ２ 片袖 （L12型、L14型、L24型、L28型、L29型） | 引戸 | 玄関引戸 | ドア３：金属断熱枠・フラッシュ扉 | 本体：3+A16+4 袖：LowE複層（空気層12mm以上） 又は右記熱貫流率のガラス | 本体：2.8 袖：1.8 | [11 empty] | 2.67 | 計算 | 0.24 | - | - | - | - | - | 計算 |  |  | 0 |  |  | 0
LIXIL | エルムーブ２ 片袖 （L12型、L14型、L24型、L28型、L29型） | 引戸 | 玄関引戸 | ドア３：金属断熱枠・フラッシュ扉 | 本体：3+A16+4 袖：複層（中空層6mm以上） 又は右記熱貫流率のガラス | 本体：2.8 袖：3.3 | [11 empty] | 3.11 | 計算 | 0.28 | - | - | - | - | - | 計算 |  |  | 0 |  |  | 0
LIXIL | エルムーブ２ 一本引き （L20型、L26型） | 引戸 | 玄関引戸 | ドア３：金属断熱枠・フラッシュ扉 | 3+A16+4 | 2.8 | [11 empty] | 2.5 | 計算 | 0.09 | - | - | - | - | - | 計算 |  |  | 0 |  |  | 0
LIXIL | エルムーブ２ 片袖 （L20型、L26型） | 引戸 | 玄関引戸 | ドア３：金属断熱枠・フラッシュ扉 | 本体：3+A16+4 袖（ミスト）：3+A12+(4+3) 袖（乳白）：3+A12+(3+3) | 本体：2.8 袖：2.9 | [11 empty] | 2.94 | 試験 | 0.1 | - | - | - | - | - | 計算 |  |  | 0 |  |  | 0
LIXIL | エルムーブ２ 片袖 （L20型、L26型） | 引戸 | 玄関引戸 | ドア３：金属断熱枠・フラッシュ扉 | 本体：3+A16+4 袖：右記熱貫流率のガラス | 本体：2.8 袖：2.9 | [11 empty] | 2.94 | 計算 | 0.1 | - | - | - | - | - | 計算 |  |  | 0 |  |  | 0
LIXIL | エルムーブ２ 片袖 （L20型、L26型） | 引戸 | 玄関引戸 | ドア３：金属断熱枠・フラッシュ扉 | 本体：3+A16+4 袖：LowE複層（空気層12mm以上） 又は右記熱貫流率のガラス | 本体：2.8 袖：1.8 | [11 empty] | 2.67 | 計算 | 0.09 | - | - | - | - | - | 計算 |  |  | 0 |  |  | 0
LIXIL | エルムーブ２ 片袖 （L20型、L26型） | 引戸 | 玄関引戸 | ドア３：金属断熱枠・フラッシュ扉 | 本体：3+A16+4 袖：複層（中空層6mm以上） 又は右記熱貫流率のガラス | 本体：2.8 袖：3.3 | [11 empty] | 3.11 | 計算 | 0.11 | - | - | - | - | - | 計算 |  |  | 0 |  |  | 0
LIXIL | エルムーブ２ 一本引き (L11型、L13型、L17～19型、L21～23型、L30型、L61型、L62型、L64型) | 引戸 | 玄関引戸 | ドア３：金属断熱枠・フラッシュ扉 | 3+A16+4 | 2.8 | [11 empty] | 2.5 | 計算 | 0.09 | - | - | - | - | - | 計算 |  |  | 0 |  |  | 0
LIXIL | エルムーブ２ 片袖 (L11型、L13型、L17～19型、L21～23型、L30型、L61型、L62型、L64型) | 引戸 | 玄関引戸 | ドア３：金属断熱枠・フラッシュ扉 | 本体：3+A16+4 袖（ミスト）：3+A12+(4+3) 袖（乳白）：3+A12+(3+3) | 本体：2.8 袖：2.9 | [11 empty] | 2.82 | 試験 | 0.1 | - | - | - | - | - | 計算 |  |  | 0 |  |  | 0
LIXIL | エルムーブ２ 片袖 (L11型、L13型、L17～19型、L21～23型、L30型、L61型、L62型、L64型) | 引戸 | 玄関引戸 | ドア３：金属断熱枠・フラッシュ扉 | 本体：3+A16+4 袖：複層（中空層12mm以上） 又は右記熱貫流率のガラス | 本体：2.8 袖：2.9 | [11 empty] | 2.82 | 計算 | 0.1 | - | - | - | - | - | 計算 |  |  | 0 |  |  | 0
LIXIL | エルムーブ２ 片袖 (L11型、L13型、L17～19型、L21～23型、L30型、L61型、L62型、L64型) | 引戸 | 玄関引戸 | ドア３：金属断熱枠・フラッシュ扉 | 本体：3+A16+4 袖：LowE複層（空気層12mm以上） 又は右記熱貫流率のガラス | 本体：2.8 袖：1.8 | [11 empty] | 2.67 | 計算 | 0.09 | - | - | - | - | - | 計算 |  |  | 0 |  |  | 0
LIXIL | エルムーブ２ 片袖 (L11型、L13型、L17～19型、L21～23型、L30型、L61型、L62型、L64型) | 引戸 | 玄関引戸 | ドア３：金属断熱枠・フラッシュ扉 | 本体：3+A16+4 袖：複層（中空層6mm以上） 又は右記熱貫流率のガラス | 本体：2.8 袖：3.3 | [11 empty] | 3.11 | 計算 | 0.11 | - | - | - | - | - | 計算 |  |  | 0 |  |  | 0
LIXIL | エルムーブ２ 一本引き （L63型） | 引戸 | 玄関引戸 | ドア３：金属断熱枠・フラッシュ扉 | 3+A16+4 | 2.8 | [11 empty] | 2.5 | 計算 | 0.09 | - | - | - | - | - | 計算 |  |  | 0 |  |  | 0
LIXIL | エルムーブ２ 片袖 （L63型） | 引戸 | 玄関引戸 | ドア３：金属断熱枠・フラッシュ扉 | 本体：3+A16+4 袖（ミスト）：3+A12+(4+3) 袖（乳白）：3+A12+(3+3) | 本体：2.8 袖：2.9 | [11 empty] | 2.82 | 試験 | 0.28 | - | - | - | - | - | 計算 |  |  | 0 |  |  | 0
LIXIL | エルムーブ２ 片袖 （L63型） | 引戸 | 玄関引戸 | ドア３：金属断熱枠・フラッシュ扉 | 本体：3+A16+4 袖：複層（中空層12mm以上） 又は右記熱貫流率のガラス | 本体：2.8 袖：2.9 | [11 empty] | 2.82 | 計算 | 0.28 | - | - | - | - | - | 計算 |  |  | 0 |  |  | 0
LIXIL | エルムーブ２ 片袖 （L63型） | 引戸 | 玄関引戸 | ドア３：金属断熱枠・フラッシュ扉 | 本体：3+A16+4 袖：LowE複層（空気層12mm以上） 又は右記熱貫流率のガラス | 本体：2.8 袖1.8 | [11 empty] | 2.67 | 計算 | 0.24 | - | - | - | - | - | 計算 |  |  | 0 |  |  | 0
LIXIL | エルムーブ２ 片袖 （L63型） | 引戸 | 玄関引戸 | ドア３：金属断熱枠・フラッシュ扉 | 本体：3+A16+4 袖：複層（中空層6mm以上） 又は右記熱貫流率のガラス | 本体：2.8 袖：3.3 | [11 empty] | 3.11 | 計算 | 0.28 | - | - | - | - | - | 計算 |  |  | 0 |  |  | 0
LIXIL | エルムーブ２ 一本引き （L81型、L82型） | 引戸 | 玄関引戸 | ドア３：金属断熱枠・フラッシュ扉 | 3+A12+4 | 2.9 | [11 empty] | 2.52 | 計算 | 0.09 | - | - | - | - | - | 計算 |  |  | 0
LIXIL | エルムーブ２ 片袖 （L81型、L82型） | 引戸 | 玄関引戸 | ドア３：金属断熱枠・フラッシュ扉 | 本体：3+A12+4 袖（ミスト）：3+A12+(4+3) 袖（乳白）：3+A12+(3+3) | 本体：2.9 袖：2.9 | [11 empty] | 2.91 | 試験 | 0.1 | - | - | - | - | - | 計算 |  |  | 0
LIXIL | エルムーブ２ 片袖 （L81型、L82型） | 引戸 | 玄関引戸 | ドア３：金属断熱枠・フラッシュ扉 | 本体：3+A12+4 袖：：右記熱貫流率のガラス | 本体：2.9 袖：2.9 | [11 empty] | 2.91 | 計算 | 0.1 | - | - | - | - | - | 計算 |  |  | 0
LIXIL | エルムーブ２ 片袖 （L81型、L82型） | 引戸 | 玄関引戸 | ドア３：金属断熱枠・フラッシュ扉 | 本体：3+A12+4 袖：：LowE複層（空気層12mm以上） 又は右記熱貫流率のガラス | 本体：2.9 袖：1.8 | [11 empty] | 2.7 | 計算 | 0.09 | - | - | - | - | - | 計算 |  |  | 0
LIXIL | エルムーブ２ 片袖 （L81型、L82型） | 引戸 | 玄関引戸 | ドア３：金属断熱枠・フラッシュ扉 | 本体：3+A12+4 袖：：複層（中空層6mm以上） 又は右記熱貫流率のガラス | 本体：2.9 袖：3.3 | [11 empty] | 3.13 | 計算 | 0.11 | - | - | - | - | - | 計算 |  |  | 0
LIXIL | エルムーブ２ 防犯仕様 | ― | 玄関引戸 | ― | 防犯複層ガラス | [27 empty] | 0
LIXIL | エルムーブ２ 防火戸 （L15型、L16型、L25型、L27型） | 引戸 | 玄関引戸 | ドア３：金属断熱枠・フラッシュ扉 | － | [12 empty] | 1.9 | 計算 | - | - | - | 0.06 | - | - | 計算 | 0 | EB-2651-1【一本引き】（手動）（エントリー） | 0 |  |  | 0
LIXIL | エルムーブ２ 防火戸 （L11～14型、L17～L19型、L22～24型、L28～30型、L61～64型） | 引戸 | 玄関引戸 | ドア３：金属断熱枠・フラッシュ扉 | L5+A12+6.8 | 1.6 | [11 empty] | 2.39 | 計算 | - | - | - | 0.08 | - | - | 計算 | 0 | EB-2652-1【一本引き】（手動）（エントリー） | 0 |  |  | 0
LIXIL | 断熱玄関引戸K3シリーズ 2枚建戸、4枚建戸 (11型、13～23型、40型、41型) | 引戸 | 玄関引戸 | ドア１１：金属他枠・金属他扉 | L3+G12+3 | [7 empty] | 0 | [5 empty] | 仕様 | 0.51 | - | - | 0.51 | - | - | 仕様 |  |  | 0 |  |  | 0
LIXIL | 断熱玄関引戸K3シリーズ 2枚建戸、4枚建戸 (11型、13～23型、40型、41型) | 引戸 | 玄関引戸 | ドア１１：金属他枠・金属他扉 | L3+G12+6 | [7 empty] | 0 | [5 empty] | 仕様 | 0.51 | - | - | 0.51 | - | - | 仕様 |  |  | 0 |  | 0
LIXIL | 断熱玄関引戸K3シリーズ 2枚建戸、4枚建戸 (11型、13～23型、40型、41型) | 引戸 | 玄関引戸 | ドア１１：金属他枠・金属他扉 | L3+A12+3 | [8 empty] | 0 |  |  |  |  | 仕様 | 0.51 | - | - | 0.51 | - | - | 仕様 |  |  | 0 |  |  | 0
LIXIL | 断熱玄関引戸K3シリーズ 2枚建戸、4枚建戸 (11型、13～23型、40型、41型) | 引戸 | 玄関引戸 | ドア１１：金属他枠・金属他扉 | L3+A12+6 | [8 empty] | 0 |  |  |  |  | 仕様 | 0.51 | - | - | 0.51 | - | - | 仕様 |  |  | 0 |  | 0
LIXIL | 断熱玄関引戸K3シリーズ 2枚建戸、4枚建戸 (11型、13～23型、40型、41型) | 引戸 | 玄関引戸 | ドア１１：金属他枠・金属他扉 | 3+A12+3 | [9 empty] | 0 |  |  |  | 仕様 | 0.63 | - | - | - | - | - | 仕様 |  |  | 0 |  |  | 0
LIXIL | 断熱玄関引戸K3シリーズ 2枚建戸、4枚建戸 (11型、13～23型、40型、41型) | 引戸 | 玄関引戸 | ドア１１：金属他枠・金属他扉 | 3+A12+6 | [9 empty] | 0 |  |  |  | 仕様 | 0.63 | - | - | - | - | - | 仕様 |  |  | 0 |  | 0
LIXIL | 断熱玄関引戸K3シリーズ 2枚建戸、4枚建戸 ランマなし (24～25型) | 引戸 | 玄関引戸 | ドア１１：金属他枠・金属他扉 | L3+A12+4 | 1.7 | [11 empty] | 3.41 | 試験 | 0.12 | - | - | - | - | - | 計算 |  |  | 0 |  |  | 0
LIXIL | 断熱玄関引戸K3シリーズ 2枚建戸、4枚建戸 ランマ付 (24～25型) | 引戸 | 玄関引戸 | ドア１１：金属他枠・金属他扉 | 本体/ランマ：L3+A12+4 | 1.7 | [11 empty] | 2.97 | 試験 | 0.1 | - | - | - | - | - | 計算 |  |  | 0 |  |  | 0
LIXIL | 断熱玄関引戸K3シリーズ 2枚建戸、4枚建戸 ランマ付 (24～25型) | 引戸 | 玄関引戸 | ドア１１：金属他枠・金属他扉 | 本体：L3+A12+4 ランマ：3+A12+4 | 本体：1.7 ランマ：2.9 | [11 empty] | 3.46 | 計算 | 0.12 | - | - | - | - | - | 計算 |  |  | 0 |  |  | 0
LIXIL | 断熱玄関引戸K3シリーズ 2枚建戸、4枚建戸 ランマなし (29型) | 引戸 | 玄関引戸 | ドア１１：金属他枠・金属他扉 | L3+A12+4 | 1.7 | [11 empty] | 3.26 | 試験 | 0.11 | - | - | - | - | - | 計算 |  |  | 0 |  |  | 0
LIXIL | 断熱玄関引戸K3シリーズ 2枚建戸、4枚建戸 ランマ付 (29型) | 引戸 | 玄関引戸 | ドア１１：金属他枠・金属他扉 | 本体：L3+A12+4 ランマ：L3+G12+4 | 本体：1.7 ランマ：1.3 | [11 empty] | 2.87 | 試験 | 0.1 | - | - | - | - | - | 計算 |  |  | 0 |  |  | 0
LIXIL | 断熱玄関引戸K3シリーズ 2枚建戸、4枚建戸 ランマ付 (29型) | 引戸 | 玄関引戸 | ドア１１：金属他枠・金属他扉 | 本体/ランマ：L3+A12+4 | 1.7 | [11 empty] | 2.92 | 試験 | 0.1 | - | - | - | - | - | 計算 |  |  | 0 |  |  | 0
LIXIL | 断熱玄関引戸K3シリーズ 2枚建戸、4枚建戸 ランマ付 (29型) | 引戸 | 玄関引戸 | ドア１１：金属他枠・金属他扉 | 本体：L3+A12+4 ランマ：3+A12+4 | 本体：1.7 ランマ：2.9 | [11 empty] | 3.32 | 計算 | 0.11 | - | - | - | - | - | 計算 |  |  | 0 |  |  | 0
LIXIL | 断熱玄関引戸K3シリーズ 2枚建戸、4枚建戸 (11型、13～23型、40型、41型) 防犯仕様 | ― | 玄関引戸 | ― | 防犯複層ガラス | [27 empty] | 0
LIXIL | 玄関引戸JS 2枚建戸 （28P型） | 引戸 | 玄関引戸 | ドア１１：金属他枠・金属他扉 | L3+G12+4 | 1.3 | [11 empty] | 4.55 | 試験 | 0.15 | - | - | - | - | - | 計算 |  |  |  | 0 |  | 0
LIXIL | 玄関引戸JS 2枚建戸 （29P型） | 引戸 | 玄関引戸 | ドア１１：金属他枠・金属他扉 | L3+G12+4 | 1.3 | [11 empty] | 4.26 | 試験 | 0.14 | - | - | - | - | - | 計算 |  |  |  | 0
LIXIL | 玄関引戸JS 2枚建戸 （21P型） | 引戸 | 玄関引戸 | ドア１１：金属他枠・金属他扉 | L3+G12+4 | 1.3 | [11 empty] | 4.59 | 試験 | 0.16 | - | - | - | - | - | 計算 |  |  |  | 0
LIXIL | 玄関引戸JS ランマ付2枚建戸 （21P型） | 引戸 | 玄関引戸 | ドア１１：金属他枠・金属他扉 | 障子：L3+G12+4 ランマ：L3+G8+4 | 障子：1.3 ランマ：1.7 | [11 empty] | 4.38 | 試験 | 0.15 | - | - | - | - | - | 計算 |  |  |  | 0
LIXIL | 玄関引戸JS ランマ付2枚建戸 （21P型） | 引戸 | 玄関引戸 | ドア１１：金属他枠・金属他扉 | 障子：L3+G12+4 ランマ：3+A6+4 | 障子：1.3 ランマ：3.3 | [11 empty] | 4.55 | 計算 | 0.15 | - | - | - | - | - | 計算 |  |  |  | 0
LIXIL | 玄関引戸JS ランマなし2枚建戸、4枚建戸 （11P型、12P型、14P型、23P型、24P型、25P型、26P型、30P型、31P型） | 引戸 | 玄関引戸 | ドア１１：金属他枠・金属他扉 | 3+A9+4 | 3.1 | [11 empty] | 4.03 | 計算 | 0.63 | - | - | - | - | - | 仕様 |  |  |  | 0 |  | 0
LIXIL | 玄関引戸JS ランマなし2枚建戸、4枚建戸 （11P型、12P型、14P型、23P型、24P型、25P型、26P型、30P型、31P型） | 引戸 | 玄関引戸 | ドア１１：金属他枠・金属他扉 | L3+G9+4 | 1.6 | [11 empty] | 2.81 | 計算 | 0.51 | - | - | - | - | - | 仕様 |  |  |  | 0 |  | 0
LIXIL | 玄関引戸JS ランマなし2枚建戸、4枚建戸 （11P型、12P型、14P型、23P型、24P型、25P型、26P型、30P型、31P型） | 引戸 | 玄関引戸 | ドア１１：金属他枠・金属他扉 | L3+A6+（3+3） | 2.5 | [11 empty] | 3.54 | 計算 | - | - | - | 0.32 | - | - | 仕様 |  |  |  | 0 |  | 0
LIXIL | 玄関引戸JS ランマ付2枚建戸、4枚建戸 （11P型、12P型、14P型、23P型、24P型、25P型、26P型、30P型、31P型） | 引戸 | 玄関引戸 | ドア１１：金属他枠・金属他扉 | 障子/ランマ：3+A9+4 | 3.1 | [11 empty] | 4.03 | 計算 | 0.63 | - | - | - | - | - | 仕様 |  |  |  | 0
LIXIL | 玄関引戸JS ランマ付2枚建戸、4枚建戸 （11P型、12P型、14P型、23P型、24P型、25P型、26P型、30P型、31P型） | 引戸 | 玄関引戸 | ドア１１：金属他枠・金属他扉 | 障子/ランマ：L3+G9+4 | 1.6 | [11 empty] | 2.81 | 計算 | 0.51 | - | - | - | - | - | 仕様 |  |  |  | 0
LIXIL | 玄関引戸JS ランマ付2枚建戸、4枚建戸 （11P型、12P型、14P型、23P型、24P型、25P型、26P型、30P型、31P型） | 引戸 | 玄関引戸 | ドア１１：金属他枠・金属他扉 | 障子/ランマ：L3+A6+（3+3） | 2.5 | [11 empty] | 3.54 | 計算 | - | - | - | 0.32 | - | - | 仕様 |  |  |  | 0
LIXIL | 玄関引戸JS ランマ付2枚建戸、4枚建戸 （11P型、12P型、14P型、23P型、24P型、25P型、26P型、30P型、31P型） | 引戸 | 玄関引戸 | ドア１１：金属他枠・金属他扉 | 障子：3+A9+4 ランマ：3+A6+4 | 障子：3.1 ランマ：3.3 | [11 empty] | 4.19 | 計算 | 0.63 | - | - | - | - | - | 仕様 |  |  |  | 0
LIXIL | 玄関引戸JSランマなし2枚建戸、4枚建戸 （16P型、32P型） | 引戸 | 玄関引戸 | ドア１１：金属他枠・金属他扉 | 3+A9+4 | 3.1 | [11 empty] | 4.03 | 計算 | 0.63 | - | - | - | - | - | 仕様 |  |  |  | 0
LIXIL | 玄関引戸JS ランマなし2枚建戸、4枚建戸 （16P型、32P型） | 引戸 | 玄関引戸 | ドア１１：金属他枠・金属他扉 | L3+G9+4 | 1.6 | [11 empty] | 2.81 | 計算 | 0.51 | - | - | - | - | - | 仕様 |  |  |  | 0
LIXIL | 玄関引戸JS ランマなし2枚建戸、4枚建戸 （16P型、32P型） | 引戸 | 玄関引戸 | ドア１１：金属他枠・金属他扉 | L3+A6+（3+3） | 2.5 | [11 empty] | 3.54 | 計算 | - | - | - | 0.32 | - | - | 仕様 |  |  |  | 0
LIXIL | 玄関引戸JS ランマ付2枚建戸、4枚建戸 （16P型、32P型） | 引戸 | 玄関引戸 | ドア１１：金属他枠・金属他扉 | 障子/ランマ：3+A9+4 | 3.1 | [11 empty] | 4.03 | 計算 | 0.63 | - | - | - | - | - | 仕様 |  |  |  | 0
LIXIL | 玄関引戸JS ランマ付2枚建戸、4枚建戸 （16P型、32P型） | 引戸 | 玄関引戸 | ドア１１：金属他枠・金属他扉 | 障子/ランマ：L3+G9+4 | 1.6 | [11 empty] | 2.81 | 計算 | 0.51 | - | - | - | - | - | 仕様 |  |  |  | 0
LIXIL | 玄関引戸JS ランマ付2枚建戸、4枚建戸 （16P型、32P型） | 引戸 | 玄関引戸 | ドア１１：金属他枠・金属他扉 | 障子/ランマ：L3+A6+（3+3） | 2.5 | [11 empty] | 3.54 | 計算 | - | - | - | 0.32 | - | - | 仕様 |  |  |  | 0
LIXIL | 玄関引戸JS ランマ付2枚建戸、4枚建戸 （16P型、32P型） | 引戸 | 玄関引戸 | ドア１１：金属他枠・金属他扉 | 障子：3+A9+4 ランマ：3+A6+4 | 障子：3.1 ランマ：3.3 | [11 empty] | 4.19 | 計算 | 0.63 | - | - | - | - | - | 仕様 |  |  |  | 0
LIXIL | 断熱玄関引戸PGシリーズ 袖付2枚引戸 （W10型、12型） | 引戸 | 玄関引戸 | ドア１１：金属他枠・金属他扉 | 4+A6+3 | 3.3 | [11 empty] | 5.49 | 計算 | 0.19 | - | - | - | - | - | 計算 |  |  |  | 0
LIXIL | 断熱玄関引戸PGシリーズ 袖付2枚引戸 （W11型、W30型） | 引戸 | 玄関引戸 | ドア１１：金属他枠・金属他扉 | 4+A6+3 | 3.3 | [11 empty] | 4.19 | 計算 | 0.57 | - | - | - | - | - | 計算 |  |  |  | 0
LIXIL | 玄関引戸ｋ6シリーズ 2枚建戸 （70型、79型、95型） | 引戸 | 玄関引戸 | ドア１１：金属他枠・金属他扉 | 3 | [11 empty] | 0 |  | 仕様 | 0.7 | - | - | - | - | - | 仕様 |  |  |  | 0
LIXIL | 玄関引戸ｋ6シリーズ 2枚建戸、4枚建戸、一筋引分け戸、一筋片引き戸 （90型、94型、50型） | 引戸 | 玄関引戸 | ドア１１：金属他枠・金属他扉 | 3 | [11 empty] | 0 |  | 仕様 | 0.7 | - | - | - | - | - | 仕様 |  |  |  | 0
LIXIL | 玄関引戸ｋ6シリーズ 袖付2枚引戸 （16型） | 引戸 | 玄関引戸 | ドア１１：金属他枠・金属他扉 | 3 | [12 empty] | 6.51 | 計算 | 0.22 | - | - | - | - | - | 計算 |  |  |  | 0
LIXIL | 玄関引戸ｋ6シリーズ 2枚建戸 ランマなし （77型、91型） | 引戸 | 玄関引戸 | ドア１１：金属他枠・金属他扉 | 3 | [11 empty] | 0 |  | 仕様 | 0.22 | - | - | - | - | - | 計算 |  |  |  | 0
LIXIL | 玄関引戸ｋ6シリーズ 2枚建戸 ランマ付 （77型、91型） | 引戸 | 玄関引戸 | ドア１１：金属他枠・金属他扉 | 3 | [12 empty] | 6.51 | 計算 | 0.22 | - | - | - | - | - | 計算 |  |  |  | 0
LIXIL | 玄関引戸ｋ6シリーズ 2枚建戸、4枚建戸、一筋引分け戸、一筋片引き戸 ランマなし （56型） | 引戸 | 玄関引戸 | ドア１１：金属他枠・金属他扉 | 3 | [11 empty] | 0 |  | 仕様 | 0.22 | - | - | - | - | - | 計算 |  |  |  | 0
LIXIL | 玄関引戸ｋ6シリーズ 2枚建戸、4枚建戸、一筋引分け戸、一筋片引き戸 ランマ付 （56型） | 引戸 | 玄関引戸 | ドア１１：金属他枠・金属他扉 | 3 | [12 empty] | 6.51 | 計算 | 0.22 | - | - | - | - | - | 計算 |  |  |  | 0
LIXIL | 菩提樹 2枚建戸 (212型、214型、232型) | 引戸 | 玄関引戸 | ドア１１：金属他枠・金属他扉 | 3 | [11 empty] | 0 |  | 仕様 | 0.7 | - | - | - | - | - | 仕様
YKK AP | 7TD | ドア | 勝手口ドア | アルミＳＧ | 3 | [11 empty] | 0 |  | 仕様 | 0.7 | 0.3 | 0.15 | - | - | - | 仕様 |  |  |  | 0
YKK AP | 7TD | ドア | 勝手口ドア | アルミＰＧ | 3+A12+3 | [9 empty] | 0 |  |  |  | 仕様 | 0.63 | 0.3 | 0.14 | - | - | - | 仕様 |  |  |  | 0
YKK AP | APW230 スクエアFIX窓 | 一重窓 | FIX | 樹脂 | 4+A15+L4 | [5 empty] | 0 | [7 empty] | 仕様 | 0.46 | 0.27 | 0.11 | 0.29 | 0.19 | 0.08 | 仕様 |  |  | 0 |  |  | 0
YKK AP | APW230 菱形FIX窓 | 一重窓 | FIX | 樹脂 | 4+A15+L4 | [5 empty] | 0 | [7 empty] | 仕様 | 0.46 | 0.27 | 0.11 | 0.29 | 0.19 | 0.08 | 仕様 |  |  | 0 |  |  | 0
YKK AP | APW230 防火窓 スクエアFIX窓 | 一重窓 | FIX | 樹脂 | 6.8+A12+L4 | [6 empty] | 0 | [6 empty] | 仕様 | 0.46 | 0.27 | 0.11 | 0.29 | 0.19 | 0.08 | 仕様 | 0 | EB-1199 | 0 |  | 0
YKK AP | APW230 防火窓 菱形FIX窓 | 一重窓 | FIX | 樹脂 | 6.8+A12+L4 | [6 empty] | 0 | [6 empty] | 仕様 | 0.46 | 0.27 | 0.11 | 0.29 | 0.19 | 0.08 | 仕様 | 0 | EB-1199 | 0 |  | 0
YKK AP | APW230 防火窓 丸FIX窓 | 一重窓 | FIX | 樹脂 | 6.8+A12+L4 | [6 empty] | 0 | [6 empty] | 仕様 | 0.46 | 0.27 | 0.11 | 0.29 | 0.19 | 0.08 | 仕様 | 0 | EB-1168 | 0 |  | 0
YKK AP | APW230 丸FIX窓 | 一重窓 | FIX | 樹脂 | 4+A15+L4 | [5 empty] | 0 | [7 empty] | 仕様 | 0.46 | 0.27 | 0.11 | 0.29 | 0.19 | 0.08 | 仕様 |  |  | 0 |  |  | 0
YKK AP | APW330 | 一重窓 | 引違い | 樹脂 | 5+G12+L5 | [5 empty] | 0 | [7 empty] | 仕様 | 0.46 | 0.27 | 0.11 | 0.29 | 0.19 | 0.08 | 仕様 |  |  | 0 |  |  | 0
YKK AP | APW330 | 一重窓 | 上げ下げ | 樹脂 | 5+G12+L5 | [5 empty] | 0 | [7 empty] | 仕様 | 0.46 | 0.27 | 0.11 | 0.29 | 0.19 | 0.08 | 仕様 |  |  | 0 |  |  | 0
YKK AP | APW330/APW330 木目仕様 | 一重窓 | たてすべり出し | 樹脂 | 5+G12+L5 | [5 empty] | 0 | [7 empty] | 仕様 | 0.46 | 0.27 | 0.11 | 0.29 | 0.19 | 0.08 | 仕様 |  |  | 0 |  |  | 0
YKK AP | APW330/APW330 木目仕様 | 一重窓 | すべり出し | 樹脂 | 5+G12+L5 | [5 empty] | 0 | [7 empty] | 仕様 | 0.46 | 0.27 | 0.11 | 0.29 | 0.19 | 0.08 | 仕様 |  |  | 0 |  |  | 0
YKK AP | APW330/APW330 木目仕様 | 一重窓 | FIX | 樹脂 | 5+G12+L5 | [5 empty] | 0 | [7 empty] | 仕様 | 0.46 | 0.27 | 0.11 | 0.29 | 0.19 | 0.08 | 仕様 |  |  | 0 |  |  | 0
YKK AP | APW330 | ― | 引違い | ― | 防犯複層ガラス | [27 empty] | 0
YKK AP | APW330 | ― | 上げ下げ | ― | 防犯複層ガラス | [27 empty] | 0
YKK AP | APW330/APW330 木目仕様 | ― | たてすべり出し | ― | 防犯複層ガラス | [27 empty] | 0
YKK AP | APW330/APW330 木目仕様 | ― | すべり出し | ― | 防犯複層ガラス | [27 empty] | 0
YKK AP | APW330 | 一重窓 | 引違い | 樹脂 | 6+A13+L3 | [6 empty] | 0 | [6 empty] | 仕様 | 0.46 | 0.27 | 0.11 | 0.29 | 0.19 | 0.08 | 仕様 |  |  | 0 |  | 0
YKK AP | APW330 | 一重窓 | 上げ下げ | 樹脂 | 6+A13+L3 | [6 empty] | 0 | [6 empty] | 仕様 | 0.46 | 0.27 | 0.11 | 0.29 | 0.19 | 0.08 | 仕様 |  |  | 0 |  | 0
YKK AP | APW330/APW330 木目仕様 | 一重窓 | たてすべり出し | 樹脂 | 5+A14+L3 | [5 empty] | 0 | [7 empty] | 仕様 | 0.46 | 0.27 | 0.11 | 0.29 | 0.19 | 0.08 | 仕様 |  |  | 0 |  | 0
YKK AP | APW330/APW330 木目仕様 | 一重窓 | すべり出し | 樹脂 | 5+A14+L3 | [5 empty] | 0 | [7 empty] | 仕様 | 0.46 | 0.27 | 0.11 | 0.29 | 0.19 | 0.08 | 仕様 |  |  | 0 |  | 0
YKK AP | APW330/APW330 木目仕様 | 一重窓 | FIX | 樹脂 | 5+A14+L3 | [5 empty] | 0 | [7 empty] | 仕様 | 0.46 | 0.27 | 0.11 | 0.29 | 0.19 | 0.08 | 仕様 |  |  | 0 |  | 0
YKK AP | APW330 | 一重窓 | 上げ下げ | 樹脂 | 3+A16+L3 | [5 empty] | 0 | [7 empty] | 仕様 | 0.46 | 0.27 | 0.11 | 0.29 | 0.19 | 0.08 | 仕様 |  |  | 0 |  | 0
YKK AP | APW330 | 一重窓 | 上げ下げ | 樹脂 | 5+A14+L3 | [5 empty] | 0 | [7 empty] | 仕様 | 0.46 | 0.27 | 0.11 | 0.29 | 0.19 | 0.08 | 仕様 |  |  | 0 |  | 0
YKK AP | APW330 | 一重窓 | 引違い | 樹脂 | 3+A16+L3 | [5 empty] | 0 | [7 empty] | 仕様 | 0.46 | 0.27 | 0.11 | 0.29 | 0.19 | 0.08 | 仕様 |  |  | 0 |  | 0
YKK AP | APW330 | 一重窓 | 引違い | 樹脂 | 5+A14+L3 | [5 empty] | 0 | [7 empty] | 仕様 | 0.46 | 0.27 | 0.11 | 0.29 | 0.19 | 0.08 | 仕様 |  |  | 0 |  | 0
YKK AP | APW330/APW330 木目仕様 | 一重窓 | FIX | 樹脂 | 3+A16+L3 | [5 empty] | 0 | [7 empty] | 仕様 | 0.46 | 0.27 | 0.11 | 0.29 | 0.19 | 0.08 | 仕様 |  |  | 0 |  | 0
YKK AP | APW330/APW330 木目仕様 | 一重窓 | たてすべり出し | 樹脂 | 3+A16+L3 | [5 empty] | 0 | [7 empty] | 仕様 | 0.46 | 0.27 | 0.11 | 0.29 | 0.19 | 0.08 | 仕様 |  |  | 0 |  | 0
YKK AP | APW330/APW330 木目仕様 | 一重窓 | すべり出し | 樹脂 | 3+A16+L3 | [5 empty] | 0 | [7 empty] | 仕様 | 0.46 | 0.27 | 0.11 | 0.29 | 0.19 | 0.08 | 仕様 |  |  | 0 |  | 0
YKK AP | APW330 | 一重窓 | 外倒し | 樹脂 | 3+A16+L3 | [5 empty] | 0 | [7 empty] | 仕様 | 0.46 | 0.27 | 0.11 | 0.29 | 0.19 | 0.08 | 仕様 |  |  | 0 |  | 0
YKK AP | APW330 高所用すべり出し窓（端部操作仕様） | 一重窓 | すべり出し | 樹脂 | 5+G12+L5 | [5 empty] | 0 | [7 empty] | 仕様 | 0.46 | 0.27 | 0.11 | 0.29 | 0.19 | 0.08 | 仕様 |  |  | 0 |  |  | 0
YKK AP | APW330 高所用すべり出し窓（端部操作仕様） | 一重窓 | すべり出し | 樹脂 | 3+A16+L3 | [5 empty] | 0 | [7 empty] | 仕様 | 0.46 | 0.27 | 0.11 | 0.29 | 0.19 | 0.08 | 仕様 |  |  | 0 |  | 0
YKK AP | APW330 高所用すべり出し窓 | 一重窓 | すべり出し | 樹脂 | 5+G12+L5 | [5 empty] | 0 | [7 empty] | 仕様 | 0.46 | 0.27 | 0.11 | 0.29 | 0.19 | 0.08 | 仕様 |  |  | 0 |  |  | 0
YKK AP | APW330 高所用すべり出し窓 | 一重窓 | すべり出し | 樹脂 | 3+A16+L3 | [5 empty] | 0 | [7 empty] | 仕様 | 0.46 | 0.27 | 0.11 | 0.29 | 0.19 | 0.08 | 仕様 |  |  | 0 |  |  | 0
YKK AP | APW330 高所用すべり出し窓 | 一重窓 | すべり出し | 樹脂 | 5+A14+L3 | [5 empty] | 0 | [7 empty] | 仕様 | 0.46 | 0.27 | 0.11 | 0.29 | 0.19 | 0.08 | 仕様 |  |  | 0 |  | 0
YKK AP | APW330 シャッター付引違い窓 スチールタイプ/スリットタイプ | 一重窓 | 引違い | 樹脂 | 5+G12+L5 | [5 empty] | 0 | [7 empty] | 仕様 | 0.46 | 0.27 | 0.11 | 0.29 | 0.19 | 0.08 | 仕様 |  |  | 0 |  |  | 0
YKK AP | APW330 シャッター付引違い窓 スチールタイプ/スリットタイプ | ― | 引違い | ― | 防犯複層ガラス | [27 empty] | 0
YKK AP | APW330 シャッター付引違い窓 スチールタイプ/スリットタイプ | 一重窓 | 引違い | 樹脂 | 6+A13+L3 | [6 empty] | 0 | [6 empty] | 仕様 | 0.46 | 0.27 | 0.11 | 0.29 | 0.19 | 0.08 | 仕様 |  |  | 0 |  | 0
YKK AP | APW330 シャッター付引違い窓 スチールタイプ/スリットタイプ | 一重窓 | 引違い | 樹脂 | 3+A16+L3 | [5 empty] | 0 | [7 empty] | 仕様 | 0.46 | 0.27 | 0.11 | 0.29 | 0.19 | 0.08 | 仕様 |  |  | 0 |  | 0
YKK AP | APW330 シャッター付引違い窓 スチールタイプ/スリットタイプ | 一重窓 | 引違い | 樹脂 | 5+A14+L3 | [5 empty] | 0 | [7 empty] | 仕様 | 0.46 | 0.27 | 0.11 | 0.29 | 0.19 | 0.08 | 仕様 |  |  | 0 |  | 0
YKK AP | APW330 真空トリプルガラス | 一重窓 | 上げ下げ | 樹脂 | L3+G13+（3+V0.2+L3） | 0.79 | [11 empty] | 1.22 | 計算 | 0.39 | 0.24 | 0.09 | - | - | - | 仕様 |  |  | 0 |  | 0
YKK AP | APW330 真空トリプルガラス | 一重窓 | 上げ下げ | 樹脂 | L3+G13+（3+V0.2+L3） | 0.68 | [11 empty] | 1.15 | 計算 | - | - | - | 0.24 | 0.16 | 0.06 | 仕様 |  |  | 0 |  | 0
YKK AP | APW330 木目仕様 真空トリプルガラス | 一重窓 | 上げ下げ | 樹脂 | L3+G13+（3+V0.2+L3） | 0.79 | [11 empty] | 1.23 | 計算 | 0.39 | 0.24 | 0.09 | - | - | - | 仕様 |  |  | 0 |  | 0
YKK AP | APW330 木目仕様 真空トリプルガラス | 一重窓 | 上げ下げ | 樹脂 | L3+G13+（3+V0.2+L3） | 0.68 | [11 empty] | 1.16 | 計算 | - | - | - | 0.24 | 0.16 | 0.06 | 仕様 |  |  | 0 |  | 0
YKK AP | APW330/APW330 木目仕様 真空トリプルガラス | 一重窓 | すべり出し | 樹脂 | L3+G13+（3+V0.2+L3） | 0.79 | [11 empty] | 1.06 | 計算 | 0.39 | 0.24 | 0.09 | - | - | - | 仕様 |  |  | 0 |  | 0
YKK AP | APW330/APW330 木目仕様 真空トリプルガラス | 一重窓 | すべり出し | 樹脂 | L3+G13+（3+V0.2+L3） | 0.68 | [11 empty] | 0.98 | 計算 | - | - | - | 0.24 | 0.16 | 0.06 | 仕様 |  |  | 0 |  | 0
YKK AP | APW330/APW330 木目仕様 真空トリプルガラス | 一重窓 | FIX | 樹脂 | L3+G13+（3+V0.2+L3） | 0.79 | [11 empty] | 1.06 | 計算 | 0.39 | 0.24 | 0.09 | - | - | - | 仕様 |  |  | 0 |  | 0
YKK AP | APW330/APW330 木目仕様 真空トリプルガラス | 一重窓 | FIX | 樹脂 | L3+G13+（3+V0.2+L3） | 0.68 | [11 empty] | 0.98 | 計算 | - | - | - | 0.24 | 0.16 | 0.06 | 仕様 |  |  | 0 |  | 0
YKK AP | APW330/APW330 木目仕様 真空トリプルガラス | 一重窓 | たてすべり出し | 樹脂 | L3+G13+（3+V0.2+L3） | 0.79 | [11 empty] | 1.06 | 計算 | 0.39 | 0.24 | 0.09 | - | - | - | 仕様 |  |  | 0 |  | 0
YKK AP | APW330/APW330 木目仕様 真空トリプルガラス | 一重窓 | たてすべり出し | 樹脂 | L3+G13+（3+V0.2+L3） | 0.68 | [11 empty] | 0.98 | 計算 | - | - | - | 0.24 | 0.16 | 0.06 | 仕様 |  |  | 0 |  | 0
YKK AP | APW330 真空トリプルガラス | 一重窓 | 引違い | 樹脂 | L3+G13+（3+V0.2+L3） | 0.79 | [11 empty] | 1.18 | 計算 | 0.39 | 0.24 | 0.09 | - | - | - | 仕様 |  |  | 0 |  | 0
YKK AP | APW330 真空トリプルガラス | 一重窓 | 引違い | 樹脂 | L3+G13+（3+V0.2+L3） | 0.68 | [11 empty] | 1.1 | 計算 | - | - | - | 0.24 | 0.16 | 0.06 | 仕様 |  |  | 0 |  | 0
YKK AP | APW330 木目仕様 真空トリプルガラス | 一重窓 | 引違い | 樹脂 | L3+G13+（3+V0.2+L3） | 0.79 | [11 empty] | 1.37 | 計算 | 0.39 | 0.24 | 0.09 | - | - | - | 仕様 |  |  | 0 |  | 0
YKK AP | APW330 木目仕様 真空トリプルガラス | 一重窓 | 引違い | 樹脂 | L3+G13+（3+V0.2+L3） | 0.68 | [11 empty] | 1.3 | 計算 | - | - | - | 0.24 | 0.16 | 0.06 | 仕様 |  |  | 0 |  | 0
YKK AP | APW330 真空トリプルガラス 片引き窓・両袖片引き窓 | 一重窓 | 引違い | 樹脂 | L3+G13+（3+V0.2+L3） | 0.79 | [11 empty] | 1.18 | 計算 | 0.39 | 0.24 | 0.09 | - | - | - | 仕様 |  |  | 0 |  | 0
YKK AP | APW330 真空トリプルガラス 片引き窓・両袖片引き窓 | 一重窓 | 引違い | 樹脂 | L3+G13+（3+V0.2+L3） | 0.68 | [11 empty] | 1.1 | 計算 | - | - | - | 0.24 | 0.16 | 0.06 | 仕様 |  |  | 0 |  | 0
YKK AP | APW330 防火窓/APW330 防火窓 木目仕様 FIX窓(1392＜H) | 一重窓 | FIX | 樹脂 | 6.8+A10+L5 | [7 empty] | 0 | [5 empty] | 仕様 | 0.46 | 0.27 | 0.11 | 0.29 | 0.19 | 0.08 | 仕様 | 0 | EB-1535 | 0 |  | 0
YKK AP | APW330 防火窓/APW330 防火窓 木目仕様 FIX窓(H≦1392) | 一重窓 | FIX | 樹脂 | 6.8+A11+L4 | [6 empty] | 0 | [6 empty] | 仕様 | 0.46 | 0.27 | 0.11 | 0.29 | 0.19 | 0.08 | 仕様 | 0 | EB-1302 | 0 |  | 0
YKK AP | APW330 防火窓/APW330 防火窓 木目仕様 FIX窓 テラスタイプ | 一重窓 | FIX | 樹脂 | 6.8+A10+L5 | [7 empty] | 0 | [5 empty] | 仕様 | 0.46 | 0.27 | 0.11 | 0.29 | 0.19 | 0.08 | 仕様 | 0 | EB-1535-1 | 0 |  | 0
YKK AP | APW330 防火窓/APW330 防火窓 木目仕様 FIX窓 スリムフレーム | 一重窓 | FIX | 樹脂 | 6.8+A12+L3 | [6 empty] | 0 | [6 empty] | 仕様 | 0.46 | 0.27 | 0.11 | 0.29 | 0.19 | 0.08 | 仕様 | 0 | EB-3474 | 0 |  | 0
YKK AP | APW330 防火窓 上げ下げ窓 | 一重窓 | 上げ下げ | 樹脂 | 6.8+A11+L4 | [6 empty] | 0 | [6 empty] | 仕様 | 0.46 | 0.27 | 0.11 | 0.29 | 0.19 | 0.08 | 仕様 | 0 | EB-1477-2 | 0 |  | 0
YKK AP | APW330 防火窓 木目仕様 上げ下げ窓 | 一重窓 | 上げ下げ | 樹脂 | 6.8+A11+L4 | [6 empty] | 0 | [6 empty] | 仕様 | 0.46 | 0.27 | 0.11 | 0.29 | 0.19 | 0.08 | 仕様 | 0 | EB-1477-2 | 0 |  | 0
YKK AP | APW330 防火窓 シャッター付引違い窓 手動 スチールタイプ | 一重窓 | 引違い | 樹脂 | 6+A13+L3 | [6 empty] | 0 | [6 empty] | 仕様 | 0.46 | 0.27 | 0.11 | 0.29 | 0.19 | 0.08 | 仕様 | 0 | EB-3392 | 0 |  | 0
YKK AP | APW330 防火窓 シャッター付引違い窓 手動 スチールタイプ 外部ハンドル付座板仕様 | 一重窓 | 引違い | 樹脂 | 6+A13+L3 | [6 empty] | 0 | [6 empty] | 仕様 | 0.46 | 0.27 | 0.11 | 0.29 | 0.19 | 0.08 | 仕様 | 0 | EB-3392-1 | 0 |  | 0
YKK AP | APW330 防火窓 シャッター付引違い窓 手動 スチールタイプ | 一重窓 | 引違い | 樹脂 | 5+G12+L5 | [5 empty] | 0 | [7 empty] | 仕様 | 0.46 | 0.27 | 0.11 | 0.29 | 0.19 | 0.08 | 仕様 | 0 | EB-3392 | 0 |  |  | 0
YKK AP | APW330 防火窓 シャッター付引違い窓 手動 スチールタイプ 外部ハンドル付座板仕様 | 一重窓 | 引違い | 樹脂 | 5+G12+L5 | [5 empty] | 0 | [7 empty] | 仕様 | 0.46 | 0.27 | 0.11 | 0.29 | 0.19 | 0.08 | 仕様 | 0 | EB-3392-1 | 0 |  |  | 0
YKK AP | APW330 防火窓 シャッター付引違い窓 手動 スチールタイプ | 一重窓 | 引違い | 樹脂 | 5+A14+L3 | [5 empty] | 0 | [7 empty] | 仕様 | 0.46 | 0.27 | 0.11 | 0.29 | 0.19 | 0.08 | 仕様 | 0 | EB-3392 | 0 |  | 0
YKK AP | APW330 防火窓 シャッター付引違い窓 手動 スチールタイプ 外部ハンドル付座板仕様 | 一重窓 | 引違い | 樹脂 | 5+A14+L3 | [5 empty] | 0 | [7 empty] | 仕様 | 0.46 | 0.27 | 0.11 | 0.29 | 0.19 | 0.08 | 仕様 | 0 | EB-3392-1 | 0 |  | 0
YKK AP | APW330 防火窓 シャッター付引違い窓 手動 スチールタイプ | 一重窓 | 引違い | 樹脂 | 3+A16+L3 | [5 empty] | 0 | [7 empty] | 仕様 | 0.46 | 0.27 | 0.11 | 0.29 | 0.19 | 0.08 | 仕様 | 0 | EB-3392 | 0 |  | 0
YKK AP | APW330 防火窓 シャッター付引違い窓 手動 スチールタイプ 外部ハンドル付座板仕様 | 一重窓 | 引違い | 樹脂 | 3+A16+L3 | [5 empty] | 0 | [7 empty] | 仕様 | 0.46 | 0.27 | 0.11 | 0.29 | 0.19 | 0.08 | 仕様 | 0 | EB-3392-1 | 0 |  | 0
YKK AP | APW330 防火窓 シャッター付引違い窓 手動 スチールタイプ | ― | シャッターサッシ | ― | － | [21 empty] | 0 | EB-3392
YKK AP | APW330 防火窓 シャッター付引違い窓 手動 スチールタイプ 外部ハンドル付座板仕様 | ― | シャッターサッシ | ― | － | [21 empty] | 0 | EB-3392-1
YKK AP | APW330 防火窓 シャッター付引違い窓 電動 スチールタイプ | 一重窓 | 引違い | 樹脂 | 6+A13+L3 | [6 empty] | 0 | [6 empty] | 仕様 | 0.46 | 0.27 | 0.11 | 0.29 | 0.19 | 0.08 | 仕様 | 0 | EB-3300 | 0 |  | 0
YKK AP | APW330 防火窓 シャッター付引違い窓 電動 スチールタイプ | 一重窓 | 引違い | 樹脂 | 5+G12+L5 | [5 empty] | 0 | [7 empty] | 仕様 | 0.46 | 0.27 | 0.11 | 0.29 | 0.19 | 0.08 | 仕様 | 0 | EB-3300 | 0 |  |  | 0
YKK AP | APW330 防火窓 シャッター付引違い窓 電動 スチールタイプ | 一重窓 | 引違い | 樹脂 | 5+A14+L3 | [5 empty] | 0 | [7 empty] | 仕様 | 0.46 | 0.27 | 0.11 | 0.29 | 0.19 | 0.08 | 仕様 | 0 | EB-3300 | 0 |  | 0
YKK AP | APW330 防火窓 シャッター付引違い窓 電動 スチールタイプ | 一重窓 | 引違い | 樹脂 | 3+A16+L3 | [5 empty] | 0 | [7 empty] | 仕様 | 0.46 | 0.27 | 0.11 | 0.29 | 0.19 | 0.08 | 仕様 | 0 | EB-3300 | 0 |  | 0
YKK AP | APW330 防火窓 シャッター付引違い窓 電動 スチールタイプ | ― | シャッターサッシ | ― | － | [21 empty] | 0 | EB-3300
YKK AP | APW330 防火窓/APW330 防火窓 木目仕様 すべり出し窓(グレモン仕様) | 一重窓 | すべり出し | 樹脂 | 6.8+A12+L3 | [6 empty] | 0 | [6 empty] | 仕様 | 0.46 | 0.27 | 0.11 | 0.29 | 0.19 | 0.08 | 仕様 | 0 | EB-1264-1 | 0 |  | 0
YKK AP | APW330 防火窓/APW330 防火窓 木目仕様 耐熱強化複層ガラス仕様 FIX窓(1392＜H) | 一重窓 | FIX | 樹脂 | 5+A13+L4 | [6 empty] | 0 | [6 empty] | 仕様 | 0.46 | 0.27 | 0.11 | 0.29 | 0.19 | 0.08 | 仕様 | 0 | EB-1934 | 0 |  | 0
YKK AP | APW330 防火窓/APW330 防火窓 木目仕様 耐熱強化複層ガラス仕様 FIX窓(H≦1392) | 一重窓 | FIX | 樹脂 | 5+A14+L3 | [5 empty] | 0 | [7 empty] | 仕様 | 0.46 | 0.27 | 0.11 | 0.29 | 0.19 | 0.08 | 仕様 | 0 | EB-1899 | 0 |  | 0
YKK AP | APW330 防火窓/APW330 防火窓 木目仕様 耐熱強化複層ガラス仕様 FIX窓 テラスタイプ | 一重窓 | FIX | 樹脂 | 5+A13+L4 | [6 empty] | 0 | [6 empty] | 仕様 | 0.46 | 0.27 | 0.11 | 0.29 | 0.19 | 0.08 | 仕様 | 0 | EB-1934-1 | 0 |  | 0
YKK AP | APW330 防火窓/APW330 防火窓 木目仕様 耐熱強化複層ガラス仕様 FIX窓 スリムフレーム | 一重窓 | FIX | 樹脂 | 5+A14+L3 | [5 empty] | 0 | [7 empty] | 仕様 | 0.46 | 0.27 | 0.11 | 0.29 | 0.19 | 0.08 | 仕様 | 0 | EB-3475 | 0 |  | 0
YKK AP | APW330 防火窓 耐熱強化複層ガラス仕様 上げ下げ窓 | 一重窓 | 上げ下げ | 樹脂 | 5+A13+L4 | [6 empty] | 0 | [6 empty] | 仕様 | 0.46 | 0.27 | 0.11 | 0.29 | 0.19 | 0.08 | 仕様 | 0 | EB-1952-1 | 0 |  | 0
YKK AP | APW330 防火窓 木目仕様 耐熱強化複層ガラス仕様 上げ下げ窓 | 一重窓 | 上げ下げ | 樹脂 | 5+A13+L4 | [6 empty] | 0 | [6 empty] | 仕様 | 0.46 | 0.27 | 0.11 | 0.29 | 0.19 | 0.08 | 仕様 | 0 | EB-1952-1 | 0 |  | 0
YKK AP | APW330 防火窓/APW330 防火窓 木目仕様 耐熱強化複層ガラス仕様 すべり出し(グレモン) | 一重窓 | すべり出し | 樹脂 | 5+A14+L3 | [5 empty] | 0 | [7 empty] | 仕様 | 0.46 | 0.27 | 0.11 | 0.29 | 0.19 | 0.08 | 仕様 | 0 | EB-1995 | 0 |  | 0
YKK AP | APW330 防火窓/APW330 防火窓 木目仕様 耐熱強化複層ガラス仕様 たてすべり出し(オペハン) | 一重窓 | たてすべり出し | 樹脂 | 5+A14+L3 | [5 empty] | 0 | [7 empty] | 仕様 | 0.46 | 0.27 | 0.11 | 0.29 | 0.19 | 0.08 | 仕様 | 0 | EB-1933 | 0 |  | 0
YKK AP | APW330 防火窓/APW330 防火窓 木目仕様 耐熱強化複層ガラス仕様 たてすべり出し(グレモン) | 一重窓 | たてすべり出し | 樹脂 | 5+A14+L3 | [5 empty] | 0 | [7 empty] | 仕様 | 0.46 | 0.27 | 0.11 | 0.29 | 0.19 | 0.08 | 仕様 | 0 | EB-1982-1 | 0 |  | 0
YKK AP | APW330 防火窓/APW330 防火窓 木目仕様 たてすべり出し窓(グレモン仕様) | 一重窓 | たてすべり出し | 樹脂 | 6.8+A12+L3 | [6 empty] | 0 | [6 empty] | 仕様 | 0.46 | 0.27 | 0.11 | 0.29 | 0.19 | 0.08 | 仕様 | 0 | EB-1263-2 | 0 |  | 0
YKK AP | APW330 防火窓/APW330 防火窓 木目仕様 たてスリットすべり出し窓 | 一重窓 | たてすべり出し | 樹脂 | 6.8+A12+L3 | [6 empty] | 0 | [6 empty] | 仕様 | 0.46 | 0.27 | 0.11 | 0.29 | 0.19 | 0.08 | 仕様 | 0 | EB-1723-1 | 0 |  | 0
YKK AP | APW330 防火窓 耐熱強化複層ガラス仕様 引違い窓 | 一重窓 | 引違い | 樹脂 | 5+G13+L4 | [5 empty] | 0 | [7 empty] | 仕様 | 0.46 | 0.27 | 0.11 | 0.29 | 0.19 | 0.08 | 仕様 | 0 | EB-2509 | 0 |  | 0
YKK AP | APW330 防火窓 耐熱強化複層ガラス仕様 引違い窓 | 一重窓 | 引違い | 樹脂 | 5+A13+L4 | [6 empty] | 0 | [6 empty] | 仕様 | 0.46 | 0.27 | 0.11 | 0.29 | 0.19 | 0.08 | 仕様 | 0 | EB-2509 | 0 |  | 0
YKK AP | APW330 防火窓 引違い窓 | 一重窓 | 引違い | 樹脂 | 6.8+A11+L4 | [6 empty] | 0 | [6 empty] | 仕様 | 0.46 | 0.27 | 0.11 | 0.29 | 0.19 | 0.08 | 仕様 | 0 | EB-2496 | 0 |  | 0
YKK AP | APW330 防火窓 引違い窓 | 一重窓 | 引違い | 樹脂 | 6.8+G11+L4 | [5 empty] | 0 | [7 empty] | 仕様 | 0.46 | 0.27 | 0.11 | 0.29 | 0.19 | 0.08 | 仕様 | 0 | EB-2496 | 0 |  | 0
YKK AP | APW330 防火窓 面格子付引違い窓 | 一重窓 | 引違い | 樹脂 | 6.8+A11+L4 | [6 empty] | 0 | [6 empty] | 仕様 | 0.46 | 0.27 | 0.11 | 0.29 | 0.19 | 0.08 | 仕様 | 0 | EB-2496 | 0 |  | 0
YKK AP | APW330 防火窓 面格子付引違い窓 | 一重窓 | 引違い | 樹脂 | 6.8+G11+L4 | [5 empty] | 0 | [7 empty] | 仕様 | 0.46 | 0.27 | 0.11 | 0.29 | 0.19 | 0.08 | 仕様 | 0 | EB-2496 | 0 |  | 0
YKK AP | APW330 防火窓 よこスリットFIX窓 | 一重窓 | FIX | 樹脂 | 6.8+A12+L3 | [6 empty] | 0 | [6 empty] | 仕様 | 0.46 | 0.27 | 0.11 | 0.29 | 0.19 | 0.08 | 仕様 | 0 | EB-1698 | 0 |  | 0
YKK AP | APW330 防火窓 よこスリットすべり出し窓 | 一重窓 | すべり出し | 樹脂 | 6.8+A12+L3 | [6 empty] | 0 | [6 empty] | 仕様 | 0.46 | 0.27 | 0.11 | 0.29 | 0.19 | 0.08 | 仕様 | 0 | EB-1697 | 0 |  | 0
YKK AP | APW330 防火窓 面格子付上げ下げ窓 | 一重窓 | 上げ下げ | 樹脂 | 6.8+A11+L4 | [6 empty] | 0 | [6 empty] | 仕様 | 0.46 | 0.27 | 0.11 | 0.29 | 0.19 | 0.08 | 仕様 | 0 | EB-1477-2 | 0 |  | 0
YKK AP | APW330 防火窓/APW330 防火窓 木目仕様 面格子付上げ下げ窓 | 一重窓 | 上げ下げ | 樹脂 | 6.8+A11+L4 | [6 empty] | 0 | [6 empty] | 仕様 | 0.46 | 0.27 | 0.11 | 0.29 | 0.19 | 0.08 | 仕様 | 0 | EB-1477-2 | 0 |  | 0
YKK AP | APW330 面格子付引違い窓 | 一重窓 | 引違い | 樹脂 | 6+A13+L3 | [6 empty] | 0 | [6 empty] | 仕様 | 0.46 | 0.27 | 0.11 | 0.29 | 0.19 | 0.08 | 仕様 |  |  | 0 |  | 0
YKK AP | APW330 面格子付引違い窓 | 一重窓 | 引違い | 樹脂 | 5+G12+L5 | [5 empty] | 0 | [7 empty] | 仕様 | 0.46 | 0.27 | 0.11 | 0.29 | 0.19 | 0.08 | 仕様 |  |  | 0 |  |  | 0
YKK AP | APW330 面格子付引違い窓 | ― | 引違い | ― | 防犯複層ガラス | [27 empty] | 0
YKK AP | APW330 面格子付引違い窓 | 一重窓 | 引違い | 樹脂 | 3+A16+L3 | [5 empty] | 0 | [7 empty] | 仕様 | 0.46 | 0.27 | 0.11 | 0.29 | 0.19 | 0.08 | 仕様 |  |  | 0 |  | 0
YKK AP | APW330 面格子付引違い窓 | 一重窓 | 引違い | 樹脂 | 5+A14+L3 | [5 empty] | 0 | [7 empty] | 仕様 | 0.46 | 0.27 | 0.11 | 0.29 | 0.19 | 0.08 | 仕様 |  |  | 0 |  | 0
YKK AP | APW330 木目仕様 | 一重窓 | 引違い | 樹脂 | 6+A13+L3 | [6 empty] | 0 | [6 empty] | 仕様 | 0.46 | 0.27 | 0.11 | 0.29 | 0.19 | 0.08 | 仕様 |  |  | 0 |  | 0
YKK AP | APW330 木目仕様 | 一重窓 | 上げ下げ | 樹脂 | 6+A13+L3 | [6 empty] | 0 | [6 empty] | 仕様 | 0.46 | 0.27 | 0.11 | 0.29 | 0.19 | 0.08 | 仕様 |  |  | 0 |  | 0
YKK AP | APW330 木目仕様 | 一重窓 | 引違い | 樹脂 | 5+G12+L5 | [5 empty] | 0 | [7 empty] | 仕様 | 0.46 | 0.27 | 0.11 | 0.29 | 0.19 | 0.08 | 仕様 |  |  | 0 |  |  | 0
YKK AP | APW330 木目仕様 | 一重窓 | 上げ下げ | 樹脂 | 5+G12+L5 | [5 empty] | 0 | [7 empty] | 仕様 | 0.46 | 0.27 | 0.11 | 0.29 | 0.19 | 0.08 | 仕様 |  |  | 0 |  |  | 0
YKK AP | APW330 木目仕様 | 一重窓 | 引違い | 樹脂 | 3+A16+L3 | [5 empty] | 0 | [7 empty] | 仕様 | 0.46 | 0.27 | 0.11 | 0.29 | 0.19 | 0.08 | 仕様 |  |  | 0 |  | 0
YKK AP | APW330 木目仕様 | 一重窓 | 引違い | 樹脂 | 5+A14+L3 | [5 empty] | 0 | [7 empty] | 仕様 | 0.46 | 0.27 | 0.11 | 0.29 | 0.19 | 0.08 | 仕様 |  |  | 0 |  | 0
YKK AP | APW330 木目仕様 | 一重窓 | 上げ下げ | 樹脂 | 3+A16+L3 | [5 empty] | 0 | [7 empty] | 仕様 | 0.46 | 0.27 | 0.11 | 0.29 | 0.19 | 0.08 | 仕様 |  |  | 0 |  | 0
YKK AP | APW330 木目仕様 | 一重窓 | 上げ下げ | 樹脂 | 5+A14+L3 | [5 empty] | 0 | [7 empty] | 仕様 | 0.46 | 0.27 | 0.11 | 0.29 | 0.19 | 0.08 | 仕様 |  |  | 0 |  | 0
YKK AP | APW330 真空トリプルガラス シャッター付引違い窓 スチールタイプ/スリットタイプ | 一重窓 | 引違い | 樹脂 | L3+G13+（3+V0.2+L3） | 0.79 | [11 empty] | 1.18 | 計算 | 0.39 | 0.24 | 0.09 | - | - | - | 仕様 |  |  | 0 |  | 0
YKK AP | APW330 真空トリプルガラス シャッター付引違い窓 スチールタイプ/スリットタイプ | 一重窓 | 引違い | 樹脂 | L3+G13+（3+V0.2+L3） | 0.68 | [11 empty] | 1.1 | 計算 | - | - | - | 0.24 | 0.16 | 0.06 | 仕様 |  |  | 0 |  | 0
YKK AP | APW330 片引き窓・両袖片引き窓 | 一重窓 | 引違い | 樹脂 | 6+A13+L3 | [6 empty] | 0 | [6 empty] | 仕様 | 0.46 | 0.27 | 0.11 | 0.29 | 0.19 | 0.08 | 仕様 |  |  | 0 |  | 0
YKK AP | APW330 片引き窓・両袖片引き窓 | 一重窓 | 引違い | 樹脂 | 5+G12+L5 | [5 empty] | 0 | [7 empty] | 仕様 | 0.46 | 0.27 | 0.11 | 0.29 | 0.19 | 0.08 | 仕様 |  |  | 0 |  |  | 0
YKK AP | APW330 片引き窓・両袖片引き窓 | ― | 引違い | ― | 防犯複層ガラス | [27 empty] | 0
YKK AP | APW330 片引き窓・両袖片引き窓 | 一重窓 | 引違い | 樹脂 | 5+A14+L3 | [5 empty] | 0 | [7 empty] | 仕様 | 0.46 | 0.27 | 0.11 | 0.29 | 0.19 | 0.08 | 仕様 |  |  | 0 |  | 0
YKK AP | APW330 片引き窓・両袖片引き窓 | 一重窓 | 引違い | 樹脂 | 3+A16+L3 | [5 empty] | 0 | [7 empty] | 仕様 | 0.46 | 0.27 | 0.11 | 0.29 | 0.19 | 0.08 | 仕様 |  |  | 0 |  | 0
YKK AP | APW330/APW330 木目仕様 高所用すべり出し窓（端部操作仕様） | 一重窓 | すべり出し | 樹脂 | 5+G12+L5 | [5 empty] | 0 | [7 empty] | 仕様 | 0.46 | 0.27 | 0.11 | 0.29 | 0.19 | 0.08 | 仕様 |  |  | 0 |  |  | 0
YKK AP | APW330/APW330 木目仕様 高所用すべり出し窓（端部操作仕様） | 一重窓 | すべり出し | 樹脂 | 3+A16+L3 | [5 empty] | 0 | [7 empty] | 仕様 | 0.46 | 0.27 | 0.11 | 0.29 | 0.19 | 0.08 | 仕様 |  |  | 0 |  | 0
YKK AP | APW330/APW330 木目仕様 真空トリプルガラス 高所用すべり出し窓（端部操作仕様） | 一重窓 | すべり出し | 樹脂 | L3+G13+（3+V0.2+L3） | 0.79 | [11 empty] | 1.06 | 計算 | 0.39 | 0.24 | 0.09 | - | - | - | 仕様 |  |  | 0 |  | 0
YKK AP | APW330/APW330 木目仕様 真空トリプルガラス 高所用すべり出し窓（端部操作仕様） | 一重窓 | すべり出し | 樹脂 | L3+G13+（3+V0.2+L3） | 0.68 | [11 empty] | 0.98 | 計算 | - | - | - | 0.24 | 0.16 | 0.06 | 仕様 |  |  | 0 |  | 0
YKK AP | APW330/APW330 木目仕様 高所用すべり出し窓 | 一重窓 | すべり出し | 樹脂 | 5+A14+L3 | [5 empty] | 0 | [7 empty] | 仕様 | 0.46 | 0.27 | 0.11 | 0.29 | 0.19 | 0.08 | 仕様 |  |  | 0 |  | 0
YKK AP | APW330/APW330 木目仕様 高所用すべり出し窓 | 一重窓 | すべり出し | 樹脂 | 5+G12+L5 | [5 empty] | 0 | [7 empty] | 仕様 | 0.46 | 0.27 | 0.11 | 0.29 | 0.19 | 0.08 | 仕様 |  |  | 0 |  |  | 0
YKK AP | APW330/APW330 木目仕様 高所用すべり出し窓 | 一重窓 | すべり出し | 樹脂 | 3+A16+L3 | [5 empty] | 0 | [7 empty] | 仕様 | 0.46 | 0.27 | 0.11 | 0.29 | 0.19 | 0.08 | 仕様 |  |  | 0 |  |  | 0
YKK AP | APW330/APW330 木目仕様 真空トリプルガラス 高所用すべり出し窓 | 一重窓 | すべり出し | 樹脂 | L3+G13+（3+V0.2+L3） | 0.79 | [11 empty] | 1.06 | 計算 | 0.39 | 0.24 | 0.09 | - | - | - | 仕様 |  |  | 0 |  | 0
YKK AP | APW330/APW330 木目仕様 真空トリプルガラス 高所用すべり出し窓 | 一重窓 | すべり出し | 樹脂 | L3+G13+（3+V0.2+L3） | 0.68 | [11 empty] | 0.98 | 計算 | - | - | - | 0.24 | 0.16 | 0.06 | 仕様 |  |  | 0 |  | 0
YKK AP | APW330 木目仕様 シャッター付引違い窓 スチールタイプ/スリットタイプ | 一重窓 | 引違い | 樹脂 | 6+A13+L3 | [6 empty] | 0 | [6 empty] | 仕様 | 0.46 | 0.27 | 0.11 | 0.29 | 0.19 | 0.08 | 仕様 |  |  | 0 |  | 0
YKK AP | APW330 木目仕様 シャッター付引違い窓 スチールタイプ/スリットタイプ | 一重窓 | 引違い | 樹脂 | 5+G12+L5 | [5 empty] | 0 | [7 empty] | 仕様 | 0.46 | 0.27 | 0.11 | 0.29 | 0.19 | 0.08 | 仕様 |  |  | 0 |  |  | 0
YKK AP | APW330 木目仕様 シャッター付引違い窓 スチールタイプ/スリットタイプ | 一重窓 | 引違い | 樹脂 | 3+A16+L3 | [5 empty] | 0 | [7 empty] | 仕様 | 0.46 | 0.27 | 0.11 | 0.29 | 0.19 | 0.08 | 仕様 |  |  | 0 |  | 0
YKK AP | APW330 木目仕様 シャッター付引違い窓 スチールタイプ/スリットタイプ | 一重窓 | 引違い | 樹脂 | 5+A14+L3 | [5 empty] | 0 | [7 empty] | 仕様 | 0.46 | 0.27 | 0.11 | 0.29 | 0.19 | 0.08 | 仕様 |  |  | 0 |  | 0
YKK AP | APW330 防火窓 木目仕様 シャッター付引違い窓 手動 スチールタイプ | 一重窓 | 引違い | 樹脂 | 6+A13+L3 | [6 empty] | 0 | [6 empty] | 仕様 | 0.46 | 0.27 | 0.11 | 0.29 | 0.19 | 0.08 | 仕様 | 0 | EB-3392 | 0 |  | 0
YKK AP | APW330 防火窓 木目仕様 シャッター付引違い窓 手動 スチールタイプ 外部ハンドル付座板仕様 | 一重窓 | 引違い | 樹脂 | 6+A13+L3 | [6 empty] | 0 | [6 empty] | 仕様 | 0.46 | 0.27 | 0.11 | 0.29 | 0.19 | 0.08 | 仕様 | 0 | EB-3392-1 | 0 |  | 0
YKK AP | APW330 防火窓 木目仕様 シャッター付引違い窓 手動 スチールタイプ | 一重窓 | 引違い | 樹脂 | 5+G12+L5 | [5 empty] | 0 | [7 empty] | 仕様 | 0.46 | 0.27 | 0.11 | 0.29 | 0.19 | 0.08 | 仕様 | 0 | EB-3392 | 0 |  |  | 0
YKK AP | APW330 防火窓 木目仕様 シャッター付引違い窓 手動 スチールタイプ 外部ハンドル付座板仕様 | 一重窓 | 引違い | 樹脂 | 5+G12+L5 | [5 empty] | 0 | [7 empty] | 仕様 | 0.46 | 0.27 | 0.11 | 0.29 | 0.19 | 0.08 | 仕様 | 0 | EB-3392-1 | 0 |  |  | 0
YKK AP | APW330 防火窓 木目仕様 シャッター付引違い窓 手動 スチールタイプ | 一重窓 | 引違い | 樹脂 | 3+A16+L3 | [5 empty] | 0 | [7 empty] | 仕様 | 0.46 | 0.27 | 0.11 | 0.29 | 0.19 | 0.08 | 仕様 | 0 | EB-3392 | 0 |  | 0
YKK AP | APW330 防火窓 木目仕様 シャッター付引違い窓 手動 スチールタイプ 外部ハンドル付座板仕様 | 一重窓 | 引違い | 樹脂 | 3+A16+L3 | [5 empty] | 0 | [7 empty] | 仕様 | 0.46 | 0.27 | 0.11 | 0.29 | 0.19 | 0.08 | 仕様 | 0 | EB-3392-1 | 0 |  | 0
YKK AP | APW330 防火窓 木目仕様 シャッター付引違い窓 手動 スチールタイプ | 一重窓 | 引違い | 樹脂 | 5+A14+L3 | [5 empty] | 0 | [7 empty] | 仕様 | 0.46 | 0.27 | 0.11 | 0.29 | 0.19 | 0.08 | 仕様 | 0 | EB-3392 | 0 |  | 0
YKK AP | APW330 防火窓 木目仕様 シャッター付引違い窓 手動 スチールタイプ 外部ハンドル付座板仕様 | 一重窓 | 引違い | 樹脂 | 5+A14+L3 | [5 empty] | 0 | [7 empty] | 仕様 | 0.46 | 0.27 | 0.11 | 0.29 | 0.19 | 0.08 | 仕様 | 0 | EB-3392-1 | 0 |  | 0
YKK AP | APW330 防火窓 木目仕様 シャッター付引違い窓 手動 スチールタイプ | ― | シャッターサッシ | ― | － | [21 empty] | 0 | EB-3392
YKK AP | APW330 防火窓 木目仕様 シャッター付引違い窓 手動 スチールタイプ 外部ハンドル付座板仕様 | ― | シャッターサッシ | ― | － | [21 empty] | 0 | EB-3392-1
YKK AP | APW330 防火窓 木目仕様 シャッター付引違い窓 電動 スチールタイプ | 一重窓 | 引違い | 樹脂 | 6+A13+L3 | [6 empty] | 0 | [6 empty] | 仕様 | 0.46 | 0.27 | 0.11 | 0.29 | 0.19 | 0.08 | 仕様 | 0 | EB-3300 | 0 |  | 0
YKK AP | APW330 防火窓 木目仕様 シャッター付引違い窓 電動 スチールタイプ | 一重窓 | 引違い | 樹脂 | 5+G12+L5 | [5 empty] | 0 | [7 empty] | 仕様 | 0.46 | 0.27 | 0.11 | 0.29 | 0.19 | 0.08 | 仕様 | 0 | EB-3300 | 0 |  |  | 0
YKK AP | APW330 防火窓 木目仕様 シャッター付引違い窓 電動 スチールタイプ | 一重窓 | 引違い | 樹脂 | 3+A16+L3 | [5 empty] | 0 | [7 empty] | 仕様 | 0.46 | 0.27 | 0.11 | 0.29 | 0.19 | 0.08 | 仕様 | 0 | EB-3300 | 0 |  | 0
YKK AP | APW330 防火窓 木目仕様 シャッター付引違い窓 電動 スチールタイプ | 一重窓 | 引違い | 樹脂 | 5+A14+L3 | [5 empty] | 0 | [7 empty] | 仕様 | 0.46 | 0.27 | 0.11 | 0.29 | 0.19 | 0.08 | 仕様 | 0 | EB-3300 | 0 |  | 0
YKK AP | APW330 防火窓 木目仕様 シャッター付引違い窓 電動 スチールタイプ | ― | シャッターサッシ | ― | － | [21 empty] | 0 | EB-3300
YKK AP | APW331 防火窓 木目仕様 シャッター付引違いテラス戸 手動 スチールタイプ | 一重窓 | 引違い | 樹脂 | 6+A13+L3 | [6 empty] | 0 | [6 empty] | 仕様 | 0.46 | 0.27 | 0.11 | 0.29 | 0.19 | 0.08 | 仕様 | 0 | EB-3392 | 0 |  | 0
YKK AP | APW331 防火窓 木目仕様 シャッター付引違いテラス戸 手動 スチールタイプ 外部ハンドル付座板仕様 | 一重窓 | 引違い | 樹脂 | 6+A13+L3 | [6 empty] | 0 | [6 empty] | 仕様 | 0.46 | 0.27 | 0.11 | 0.29 | 0.19 | 0.08 | 仕様 | 0 | EB-3392-1 | 0 |  | 0
YKK AP | APW331 防火窓 木目仕様 シャッター付引違いテラス戸 手動 スチールタイプ | 一重窓 | 引違い | 樹脂 | 5+G12+L5 | [5 empty] | 0 | [7 empty] | 仕様 | 0.46 | 0.27 | 0.11 | 0.29 | 0.19 | 0.08 | 仕様 | 0 | EB-3392 | 0 |  |  | 0
YKK AP | APW331 防火窓 木目仕様 シャッター付引違いテラス戸 手動 スチールタイプ 外部ハンドル付座板仕様 | 一重窓 | 引違い | 樹脂 | 5+G12+L5 | [5 empty] | 0 | [7 empty] | 仕様 | 0.46 | 0.27 | 0.11 | 0.29 | 0.19 | 0.08 | 仕様 | 0 | EB-3392-1 | 0 |  |  | 0
YKK AP | APW331 防火窓 木目仕様 シャッター付引違いテラス戸 手動 スチールタイプ | 一重窓 | 引違い | 樹脂 | 3+A16+L3 | [5 empty] | 0 | [7 empty] | 仕様 | 0.46 | 0.27 | 0.11 | 0.29 | 0.19 | 0.08 | 仕様 | 0 | EB-3392 | 0 |  |  | 0
YKK AP | APW331 防火窓 木目仕様 シャッター付引違いテラス戸 手動 スチールタイプ 外部ハンドル付座板仕様 | 一重窓 | 引違い | 樹脂 | 3+A16+L3 | [5 empty] | 0 | [7 empty] | 仕様 | 0.46 | 0.27 | 0.11 | 0.29 | 0.19 | 0.08 | 仕様 | 0 | EB-3392-1 | 0 |  |  | 0
YKK AP | APW331 防火窓 木目仕様 シャッター付引違いテラス戸 手動 スチールタイプ | 一重窓 | 引違い | 樹脂 | 5+A14+L3 | [5 empty] | 0 | [7 empty] | 仕様 | 0.46 | 0.27 | 0.11 | 0.29 | 0.19 | 0.08 | 仕様 | 0 | EB-3392 | 0 |  | 0
YKK AP | APW331 防火窓 木目仕様 シャッター付引違いテラス戸 手動 スチールタイプ 外部ハンドル付座板仕様 | 一重窓 | 引違い | 樹脂 | 5+A14+L3 | [5 empty] | 0 | [7 empty] | 仕様 | 0.46 | 0.27 | 0.11 | 0.29 | 0.19 | 0.08 | 仕様 | 0 | EB-3392-1 | 0 |  | 0
YKK AP | APW331 防火窓 木目仕様 シャッター付引違いテラス戸 手動 スチールタイプ | ― | シャッターサッシ | ― | － | [21 empty] | 0 | EB-3392
YKK AP | APW331 防火窓 木目仕様 シャッター付引違いテラス戸 手動 スチールタイプ 外部ハンドル付座板仕様 | ― | シャッターサッシ | ― | － | [21 empty] | 0 | EB-3392-1
YKK AP | APW331 防火窓 木目仕様 シャッター付引違いテラス戸 電動 スチールタイプ | 一重窓 | 引違い | 樹脂 | 6+A13+L3 | [6 empty] | 0 | [6 empty] | 仕様 | 0.46 | 0.27 | 0.11 | 0.29 | 0.19 | 0.08 | 仕様 | 0 | EB-3300 | 0 |  | 0
YKK AP | APW331 防火窓 木目仕様 シャッター付引違いテラス戸 電動 スチールタイプ | 一重窓 | 引違い | 樹脂 | 5+G12+L5 | [5 empty] | 0 | [7 empty] | 仕様 | 0.46 | 0.27 | 0.11 | 0.29 | 0.19 | 0.08 | 仕様 | 0 | EB-3300 | 0 |  |  | 0
YKK AP | APW331 防火窓 木目仕様 シャッター付引違いテラス戸 電動 スチールタイプ | 一重窓 | 引違い | 樹脂 | 3+A16+L3 | [5 empty] | 0 | [7 empty] | 仕様 | 0.46 | 0.27 | 0.11 | 0.29 | 0.19 | 0.08 | 仕様 | 0 | EB-3300 | 0 |  |  | 0
YKK AP | APW331 防火窓 木目仕様 シャッター付引違いテラス戸 電動 スチールタイプ | 一重窓 | 引違い | 樹脂 | 5+A14+L3 | [5 empty] | 0 | [7 empty] | 仕様 | 0.46 | 0.27 | 0.11 | 0.29 | 0.19 | 0.08 | 仕様 | 0 | EB-3300 | 0 |  | 0
YKK AP | APW331 防火窓 木目仕様 シャッター付引違いテラス戸 電動 スチールタイプ | ― | シャッターサッシ | ― | － | [21 empty] | 0 | EB-3300
YKK AP | APW330 木目仕様 面格子付引違い窓 | 一重窓 | 引違い | 樹脂 | 6+A13+L3 | [6 empty] | 0 | [6 empty] | 仕様 | 0.46 | 0.27 | 0.11 | 0.29 | 0.19 | 0.08 | 仕様 |  |  | 0 |  | 0
YKK AP | APW330 木目仕様 面格子付引違い窓 | 一重窓 | 引違い | 樹脂 | 5+G12+L5 | [5 empty] | 0 | [7 empty] | 仕様 | 0.46 | 0.27 | 0.11 | 0.29 | 0.19 | 0.08 | 仕様 |  |  | 0 |  |  | 0
YKK AP | APW330 木目仕様 面格子付引違い窓 | 一重窓 | 引違い | 樹脂 | 3+A16+L3 | [5 empty] | 0 | [7 empty] | 仕様 | 0.46 | 0.27 | 0.11 | 0.29 | 0.19 | 0.08 | 仕様 |  |  | 0 |  | 0
YKK AP | APW330 木目仕様 面格子付引違い窓 | 一重窓 | 引違い | 樹脂 | 5+A14+L3 | [5 empty] | 0 | [7 empty] | 仕様 | 0.46 | 0.27 | 0.11 | 0.29 | 0.19 | 0.08 | 仕様 |  |  | 0 |  | 0
YKK AP | APW331/APW331 木目仕様 | ドア | 勝手口ドア | 樹脂 | 5+A14+L3 | [5 empty] | 0 | [7 empty] | 仕様 | 0.46 | 0.27 | 0.11 | 0.29 | 0.19 | 0.08 | 仕様 |  |  | 0 |  | 0
YKK AP | APW331/APW331 木目仕様 | ドア | テラスドア | 樹脂 | 5+A14+L3 | [5 empty] | 0 | [7 empty] | 仕様 | 0.46 | 0.27 | 0.11 | 0.29 | 0.19 | 0.08 | 仕様 |  |  | 0 |  | 0
YKK AP | APW331 | 一重窓 | 引違い | 樹脂 | 6+A13+L3 | [6 empty] | 0 | [6 empty] | 仕様 | 0.46 | 0.27 | 0.11 | 0.29 | 0.19 | 0.08 | 仕様 |  |  | 0 |  | 0
YKK AP | APW331 | 一重窓 | 引違い | 樹脂 | 3+A16+L3 | [5 empty] | 0 | [7 empty] | 仕様 | 0.46 | 0.27 | 0.11 | 0.29 | 0.19 | 0.08 | 仕様 |  |  | 0 |  |  | 0
YKK AP | APW331 | 一重窓 | 引違い | 樹脂 | 5+G12+L5 | [5 empty] | 0 | [7 empty] | 仕様 | 0.46 | 0.27 | 0.11 | 0.29 | 0.19 | 0.08 | 仕様 |  |  | 0 |  |  | 0
YKK AP | APW331/APW331 木目仕様 | ドア | 勝手口ドア | 樹脂 | 5+G12+L5 | [5 empty] | 0 | [7 empty] | 仕様 | 0.46 | 0.27 | 0.11 | 0.29 | 0.19 | 0.08 | 仕様 |  |  | 0 |  |  | 0
YKK AP | APW331/APW331 木目仕様 | ドア | テラスドア | 樹脂 | 5+G12+L5 | [5 empty] | 0 | [7 empty] | 仕様 | 0.46 | 0.27 | 0.11 | 0.29 | 0.19 | 0.08 | 仕様 |  |  | 0 |  |  | 0
YKK AP | APW331 | ― | 引違い | ― | 防犯複層ガラス | [27 empty] | 0
YKK AP | APW331/APW331 木目仕様 | ドア | テラスドア | 樹脂 | 3+A16+L3 | [5 empty] | 0 | [7 empty] | 仕様 | 0.46 | 0.27 | 0.11 | 0.29 | 0.19 | 0.08 | 仕様 |  |  | 0 |  |  | 0
YKK AP | APW331/APW331 木目仕様 | ドア | 勝手口ドア | 樹脂 | 3+A16+L3 | [5 empty] | 0 | [7 empty] | 仕様 | 0.46 | 0.27 | 0.11 | 0.29 | 0.19 | 0.08 | 仕様 |  |  | 0 |  | 0
YKK AP | APW331 | 一重窓 | 引違い | 樹脂 | 5+A14+L3 | [5 empty] | 0 | [7 empty] | 仕様 | 0.46 | 0.27 | 0.11 | 0.29 | 0.19 | 0.08 | 仕様 |  |  | 0 |  | 0
YKK AP | APW331 シャッター付引違いテラス戸 スチールタイプ/スリットタイプ | 一重窓 | 引違い | 樹脂 | 6+A13+L3 | [6 empty] | 0 | [6 empty] | 仕様 | 0.46 | 0.27 | 0.11 | 0.29 | 0.19 | 0.08 | 仕様 |  |  | 0 |  | 0
YKK AP | APW331 シャッター付引違いテラス戸 スチールタイプ/スリットタイプ | 一重窓 | 引違い | 樹脂 | 3+A16+L3 | [5 empty] | 0 | [7 empty] | 仕様 | 0.46 | 0.27 | 0.11 | 0.29 | 0.19 | 0.08 | 仕様 |  |  | 0 |  |  | 0
YKK AP | APW331 シャッター付引違いテラス戸 スチールタイプ/スリットタイプ | 一重窓 | 引違い | 樹脂 | 5+G12+L5 | [5 empty] | 0 | [7 empty] | 仕様 | 0.46 | 0.27 | 0.11 | 0.29 | 0.19 | 0.08 | 仕様 |  |  | 0 |  |  | 0
YKK AP | APW331 シャッター付引違いテラス戸 スチールタイプ/スリットタイプ | ― | 引違い | ― | 防犯複層ガラス | [27 empty] | 0
YKK AP | APW331 シャッター付引違いテラス戸 スチールタイプ/スリットタイプ | 一重窓 | 引違い | 樹脂 | 5+A14+L3 | [5 empty] | 0 | [7 empty] | 仕様 | 0.46 | 0.27 | 0.11 | 0.29 | 0.19 | 0.08 | 仕様 |  |  | 0 |  | 0
YKK AP | APW331 真空トリプルガラス | 一重窓 | 引違い | 樹脂 | L3+G13+（3+V0.2+L3） | 0.79 | [11 empty] | 1.39 | 計算 | 0.39 | 0.24 | 0.09 | - | - | - | 仕様 |  |  | 0 |  | 0
YKK AP | APW331 真空トリプルガラス | 一重窓 | 引違い | 樹脂 | L3+G13+（3+V0.2+L3） | 0.68 | [11 empty] | 1.31 | 計算 | - | - | - | 0.24 | 0.16 | 0.06 | 仕様 |  |  | 0 |  | 0
YKK AP | APW331 木目仕様 真空トリプルガラス | 一重窓 | 引違い | 樹脂 | L3+G13+（3+V0.2+L3） | 0.79 | [11 empty] | 1.37 | 計算 | 0.39 | 0.24 | 0.09 | - | - | - | 仕様 |  |  | 0 |  | 0
YKK AP | APW331 木目仕様 真空トリプルガラス | 一重窓 | 引違い | 樹脂 | L3+G13+（3+V0.2+L3） | 0.68 | [11 empty] | 1.3 | 計算 | - | - | - | 0.24 | 0.16 | 0.06 | 仕様 |  |  | 0 |  | 0
YKK AP | APW331/APW331 木目仕様 真空トリプルガラス | ドア | 勝手口ドア | 樹脂 | L3+G13+（3+V0.2+L3） | 0.79 | [11 empty] | 1.4 | 計算 | 0.39 | 0.24 | 0.09 | - | - | - | 仕様 |  |  | 0 |  | 0
YKK AP | APW331/APW331 木目仕様 真空トリプルガラス | ドア | 勝手口ドア | 樹脂 | L3+G13+（3+V0.2+L3） | 0.69 | [11 empty] | 1.34 | 計算 | - | - | - | 0.24 | 0.16 | 0.06 | 仕様 |  |  | 0 |  | 0
YKK AP | APW331/APW331 木目仕様 真空トリプルガラス | ドア | テラスドア | 樹脂 | L3+G13+（3+V0.2+L3） | 0.79 | [11 empty] | 1.4 | 計算 | 0.39 | 0.24 | 0.09 | - | - | - | 仕様 |  |  | 0 |  | 0
YKK AP | APW331/APW331 木目仕様 真空トリプルガラス | ドア | テラスドア | 樹脂 | L3+G13+（3+V0.2+L3） | 0.69 | [11 empty] | 1.34 | 計算 | - | - | - | 0.24 | 0.16 | 0.06 | 仕様 |  |  | 0 |  | 0
YKK AP | APW331 真空トリプルガラス シャッター付引違いテラス戸 スチールタイプ/スリットタイプ | 一重窓 | 引違い | 樹脂 | L3+G13+（3+V0.2+L3） | 0.79 | [11 empty] | 1.39 | 計算 | 0.39 | 0.24 | 0.09 | - | - | - | 仕様 |  |  | 0 |  | 0
YKK AP | APW331 真空トリプルガラス シャッター付引違いテラス戸 スチールタイプ/スリットタイプ | 一重窓 | 引違い | 樹脂 | L3+G13+（3+V0.2+L3） | 0.68 | [11 empty] | 1.31 | 計算 | - | - | - | 0.24 | 0.16 | 0.06 | 仕様 |  |  | 0 |  | 0
YKK AP | APW331 防火窓 シャッター付引違いテラス戸 手動 スチールタイプ | 一重窓 | 引違い | 樹脂 | 6+A13+L3 | [6 empty] | 0 | [6 empty] | 仕様 | 0.46 | 0.27 | 0.11 | 0.29 | 0.19 | 0.08 | 仕様 | 0 | EB-3392 | 0 |  | 0
YKK AP | APW331 防火窓 シャッター付引違いテラス戸 手動 スチールタイプ 外部ハンドル付座板仕様 | 一重窓 | 引違い | 樹脂 | 6+A13+L3 | [6 empty] | 0 | [6 empty] | 仕様 | 0.46 | 0.27 | 0.11 | 0.29 | 0.19 | 0.08 | 仕様 | 0 | EB-3392-1 | 0 |  | 0
YKK AP | APW331 防火窓 シャッター付引違いテラス戸 手動 スチールタイプ | ― | シャッターサッシ | ― | － | [21 empty] | 0 | EB-3392
YKK AP | APW331 防火窓 シャッター付引違いテラス戸 手動 スチールタイプ 外部ハンドル付座板仕様 | ― | シャッターサッシ | ― | － | [21 empty] | 0 | EB-3392-1
YKK AP | APW331 防火窓 シャッター付引違いテラス戸 手動 スチールタイプ | 一重窓 | 引違い | 樹脂 | 5+G12+L5 | [5 empty] | 0 | [7 empty] | 仕様 | 0.46 | 0.27 | 0.11 | 0.29 | 0.19 | 0.08 | 仕様 | 0 | EB-3392 | 0 |  |  | 0
YKK AP | APW331 防火窓 シャッター付引違いテラス戸 手動 スチールタイプ 外部ハンドル付座板仕様 | 一重窓 | 引違い | 樹脂 | 5+G12+L5 | [5 empty] | 0 | [7 empty] | 仕様 | 0.46 | 0.27 | 0.11 | 0.29 | 0.19 | 0.08 | 仕様 | 0 | EB-3392-1 | 0 |  |  | 0
YKK AP | APW331 防火窓 シャッター付引違いテラス戸 手動 スチールタイプ | 一重窓 | 引違い | 樹脂 | 3+A16+L3 | [5 empty] | 0 | [7 empty] | 仕様 | 0.46 | 0.27 | 0.11 | 0.29 | 0.19 | 0.08 | 仕様 | 0 | EB-3392 | 0 |  |  | 0
YKK AP | APW331 防火窓 シャッター付引違いテラス戸 手動 スチールタイプ 外部ハンドル付座板仕様 | 一重窓 | 引違い | 樹脂 | 3+A16+L3 | [5 empty] | 0 | [7 empty] | 仕様 | 0.46 | 0.27 | 0.11 | 0.29 | 0.19 | 0.08 | 仕様 | 0 | EB-3392-1 | 0 |  |  | 0
YKK AP | APW331 防火窓 シャッター付引違いテラス戸 手動 スチールタイプ | 一重窓 | 引違い | 樹脂 | 5+A14+L3 | [5 empty] | 0 | [7 empty] | 仕様 | 0.46 | 0.27 | 0.11 | 0.29 | 0.19 | 0.08 | 仕様 | 0 | EB-3392 | 0 |  | 0
YKK AP | APW331 防火窓 シャッター付引違いテラス戸 手動 スチールタイプ 外部ハンドル付座板仕様 | 一重窓 | 引違い | 樹脂 | 5+A14+L3 | [5 empty] | 0 | [7 empty] | 仕様 | 0.46 | 0.27 | 0.11 | 0.29 | 0.19 | 0.08 | 仕様 | 0 | EB-3392-1 | 0 |  | 0
YKK AP | APW331 防火窓 シャッター付引違いテラス戸 電動 スチールタイプ | 一重窓 | 引違い | 樹脂 | 6+A13+L3 | [6 empty] | 0 | [6 empty] | 仕様 | 0.46 | 0.27 | 0.11 | 0.29 | 0.19 | 0.08 | 仕様 | 0 | EB-3300 | 0 |  | 0
YKK AP | APW331 防火窓 シャッター付引違いテラス戸 電動 スチールタイプ | ― | シャッターサッシ | ― | － | [21 empty] | 0 | EB-3300
YKK AP | APW331 防火窓 シャッター付引違いテラス戸 電動 スチールタイプ | 一重窓 | 引違い | 樹脂 | 5+G12+L5 | [5 empty] | 0 | [7 empty] | 仕様 | 0.46 | 0.27 | 0.11 | 0.29 | 0.19 | 0.08 | 仕様 | 0 | EB-3300 | 0 |  |  | 0
YKK AP | APW331 防火窓 シャッター付引違いテラス戸 電動 スチールタイプ | 一重窓 | 引違い | 樹脂 | 3+A16+L3 | [5 empty] | 0 | [7 empty] | 仕様 | 0.46 | 0.27 | 0.11 | 0.29 | 0.19 | 0.08 | 仕様 | 0 | EB-3300 | 0 |  |  | 0
YKK AP | APW331 防火窓 シャッター付引違いテラス戸 電動 スチールタイプ | 一重窓 | 引違い | 樹脂 | 5+A14+L3 | [5 empty] | 0 | [7 empty] | 仕様 | 0.46 | 0.27 | 0.11 | 0.29 | 0.19 | 0.08 | 仕様 | 0 | EB-3300 | 0 |  | 0
YKK AP | APW331 防火窓/APW331 防火窓 木目仕様 耐熱強化複層ガラス仕様 開き窓テラス | ドア | 勝手口ドア | 樹脂 | 5+A13+L4 | [6 empty] | 0 | [6 empty] | 仕様 | 0.46 | 0.27 | 0.11 | 0.29 | 0.19 | 0.08 | 仕様 | 0 | EB-2462 | 0 |  | 0
YKK AP | APW331 防火窓/APW331 防火窓 木目仕様 耐熱強化複層ガラス仕様 開き窓テラス | ドア | テラスドア | 樹脂 | 5+A13+L4 | [6 empty] | 0 | [6 empty] | 仕様 | 0.46 | 0.27 | 0.11 | 0.29 | 0.19 | 0.08 | 仕様 | 0 | EB-2462 | 0 |  | 0
YKK AP | APW331 防火窓/APW331 防火窓 木目仕様 開き窓テラス | ドア | 勝手口ドア | 樹脂 | 6.8+A11+L4 | [6 empty] | 0 | [6 empty] | 仕様 | 0.46 | 0.27 | 0.11 | 0.29 | 0.19 | 0.08 | 仕様 | 0 | EB-2413 | 0 |  | 0
YKK AP | APW331 防火窓/APW331 防火窓 木目仕様 開き窓テラス | ドア | テラスドア | 樹脂 | 6.8+A11+L4 | [6 empty] | 0 | [6 empty] | 仕様 | 0.46 | 0.27 | 0.11 | 0.29 | 0.19 | 0.08 | 仕様 | 0 | EB-2413 | 0 |  | 0
YKK AP | APW331 防火窓 耐熱強化複層ガラス仕様 引違いテラス戸 | 一重窓 | 引違い | 樹脂 | 6+G12+L4 | [5 empty] | 0 | [7 empty] | 仕様 | 0.46 | 0.27 | 0.11 | 0.29 | 0.19 | 0.08 | 仕様 | 0 | EB-2268 | 0 |  | 0
YKK AP | APW331 防火窓 耐熱強化複層ガラス仕様 引違いテラス戸 | 一重窓 | 引違い | 樹脂 | 6+A12+L4 | [6 empty] | 0 | [6 empty] | 仕様 | 0.46 | 0.27 | 0.11 | 0.29 | 0.19 | 0.08 | 仕様 | 0 | EB-2268 | 0 |  | 0
YKK AP | APW331 防火窓 引違いテラス戸 | 一重窓 | 引違い | 樹脂 | 6.8+A11+L4 | [6 empty] | 0 | [6 empty] | 仕様 | 0.46 | 0.27 | 0.11 | 0.29 | 0.19 | 0.08 | 仕様 | 0 | EB-2240 | 0 |  | 0
YKK AP | APW331 防火窓 引違いテラス戸 | 一重窓 | 引違い | 樹脂 | 6.8+G11+L4 | [5 empty] | 0 | [7 empty] | 仕様 | 0.46 | 0.27 | 0.11 | 0.29 | 0.19 | 0.08 | 仕様 | 0 | EB-2240 | 0 |  | 0
YKK AP | APW331 木目仕様 | 一重窓 | 引違い | 樹脂 | 6+A13+L3 | [6 empty] | 0 | [6 empty] | 仕様 | 0.46 | 0.27 | 0.11 | 0.29 | 0.19 | 0.08 | 仕様 |  |  | 0 |  | 0
YKK AP | APW331 木目仕様 | 一重窓 | 引違い | 樹脂 | 5+G12+L5 | [5 empty] | 0 | [7 empty] | 仕様 | 0.46 | 0.27 | 0.11 | 0.29 | 0.19 | 0.08 | 仕様 |  |  | 0 |  |  | 0
YKK AP | APW331 木目仕様 | 一重窓 | 引違い | 樹脂 | 3+A16+L3 | [5 empty] | 0 | [7 empty] | 仕様 | 0.46 | 0.27 | 0.11 | 0.29 | 0.19 | 0.08 | 仕様 |  |  | 0 |  |  | 0
YKK AP | APW331 木目仕様 | 一重窓 | 引違い | 樹脂 | 5+A14+L3 | [5 empty] | 0 | [7 empty] | 仕様 | 0.46 | 0.27 | 0.11 | 0.29 | 0.19 | 0.08 | 仕様 |  |  | 0 |  | 0
YKK AP | APW331 木目仕様 シャッター付引違いテラス戸 スチールタイプ/スリットタイプ | 一重窓 | 引違い | 樹脂 | 6+A13+L3 | [6 empty] | 0 | [6 empty] | 仕様 | 0.46 | 0.27 | 0.11 | 0.29 | 0.19 | 0.08 | 仕様 |  |  | 0 |  | 0
YKK AP | APW331 木目仕様 シャッター付引違いテラス戸 スチールタイプ/スリットタイプ | 一重窓 | 引違い | 樹脂 | 5+G12+L5 | [5 empty] | 0 | [7 empty] | 仕様 | 0.46 | 0.27 | 0.11 | 0.29 | 0.19 | 0.08 | 仕様 |  |  | 0 |  |  | 0
YKK AP | APW331 木目仕様 シャッター付引違いテラス戸 スチールタイプ/スリットタイプ | 一重窓 | 引違い | 樹脂 | 3+A16+L3 | [5 empty] | 0 | [7 empty] | 仕様 | 0.46 | 0.27 | 0.11 | 0.29 | 0.19 | 0.08 | 仕様 |  |  | 0 |  |  | 0
YKK AP | APW331 木目仕様 シャッター付引違いテラス戸 スチールタイプ/スリットタイプ | 一重窓 | 引違い | 樹脂 | 5+A14+L3 | [5 empty] | 0 | [7 empty] | 仕様 | 0.46 | 0.27 | 0.11 | 0.29 | 0.19 | 0.08 | 仕様 |  |  | 0 |  | 0
YKK AP | APW331 ハイブリッドスライディング 引違いテラス戸 | 一重窓 | 引違い | アルミ樹脂複合 | 3+G16+L3 | 1.2 | [11 empty] | 1.76 | 試験 | 0.51 | 0.3 | 0.12 | 0.32 | 0.21 | 0.09 | 仕様 |  |  | 0 |  | 0
YKK AP | APW331 ハイブリッドスライディング 引違いテラス戸 | 一重窓 | 引違い | アルミ樹脂複合 | 5+G14+L3 | 1.2 | [11 empty] | 1.76 | 試験 | 0.51 | 0.3 | 0.12 | 0.32 | 0.21 | 0.09 | 仕様 |  |  | 0 |  | 0
YKK AP | APW331 ハイブリッドスライディング シャッター付引違いテラス戸 スチールタイプ | 一重窓 | 引違い | アルミ樹脂複合 | 3+G16+L3 | 1.2 | [11 empty] | 1.76 | 試験 | 0.51 | 0.3 | 0.12 | 0.32 | 0.21 | 0.09 | 仕様 |  |  | 0 |  | 0
YKK AP | APW331 ハイブリッドスライディング シャッター付引違いテラス戸 スチールタイプ | 一重窓 | 引違い | アルミ樹脂複合 | 5+G14+L3 | 1.2 | [11 empty] | 1.76 | 試験 | 0.51 | 0.3 | 0.12 | 0.32 | 0.21 | 0.09 | 仕様 |  |  | 0 |  | 0
YKK AP | APW331 ハイブリッドスライディング 引違いテラス戸 真空トリプルガラス | 一重窓 | 引違い | アルミ樹脂複合 | L3+G13+（3+V0.2+L3） | 0.79 | [11 empty] | 1.41 | 計算 | 0.43 | 0.27 | 0.1 | - | - | - | 仕様 |  |  | 0 |  | 0
YKK AP | APW331 ハイブリッドスライディング 引違いテラス戸 真空トリプルガラス | 一重窓 | 引違い | アルミ樹脂複合 | L3+G13+（3+V0.2+L3） | 0.68 | [11 empty] | 1.34 | 計算 | - | - | - | 0.26 | 0.18 | 0.06 | 仕様 |  |  | 0 |  | 0
YKK AP | APW411 通風ドア | ドア | 勝手口ドア | アルミ樹脂複合 | 5+A14+L3 | [7 empty] | 0 | [5 empty] | 仕様 | [6 empty] | 仕様 |  |  | 0 |  | 0
YKK AP | APW411 通風ドア | ドア | 勝手口ドア | アルミ樹脂複合 | 3+A16+L3 | [7 empty] | 0 | [5 empty] | 仕様 | 0.51 | 0.3 | 0.12 | 0.32 | 0.21 | 0.09 | 仕様 |  |  | 0 |  |  | 0
YKK AP | APW411 通風ドア | ドア | 勝手口ドア | アルミ樹脂複合 | 3+G16+L3 | [6 empty] | 0 | [6 empty] | 仕様 | 0.51 | 0.3 | 0.12 | 0.32 | 0.21 | 0.09 | 仕様 |  |  | 0 |  |  | 0
YKK AP | APW430+ | 一重窓 | FIX | 樹脂 | L3+G18+3+G18+L3 |  | 0 | [11 empty] | 仕様 | 0.39 | 0.24 | 0.09 | 0.24 | 0.16 | 0.06 | 仕様 |  |  | 0 |  | 0
YKK AP | APW430+ | 一重窓 | FIX | 樹脂 | L4+G16+5+G16+L4 |  | 0 | [11 empty] | 仕様 | 0.39 | 0.24 | 0.09 | 0.24 | 0.16 | 0.06 | 仕様 |  |  | 0 |  | 0
YKK AP | APW430+ | 一重窓 | FIX | 樹脂 | L5+G16+3+G16+L5 |  | 0 | [11 empty] | 仕様 | 0.39 | 0.24 | 0.09 | 0.24 | 0.16 | 0.06 | 仕様 |  |  | 0 |  | 0
YKK AP | APW430+ | 一重窓 | FIX | 樹脂 | L4+G16+(3+3)+G16+L3 |  | 0 | [11 empty] | 仕様 | 0.39 | 0.24 | 0.09 | 0.24 | 0.16 | 0.06 | 仕様 |  |  | 0 |  | 0
YKK AP | APW430+ | 一重窓 | FIX | 樹脂 | L3+G16+(3+3)+G16+L3 |  | 0 | [11 empty] | 仕様 | 0.39 | 0.24 | 0.09 | 0.24 | 0.16 | 0.06 | 仕様 |  |  | 0 |  | 0
YKK AP | APW430+ | 一重窓 | たてすべり出し | 樹脂 | L3+G18+3+G18+L3 |  | 0 | [11 empty] | 仕様 | 0.39 | 0.24 | 0.09 | 0.24 | 0.16 | 0.06 | 仕様 |  |  | 0 |  | 0
YKK AP | APW430+ | 一重窓 | たてすべり出し | 樹脂 | L4+G16+5+G16+L4 |  | 0 | [11 empty] | 仕様 | 0.39 | 0.24 | 0.09 | 0.24 | 0.16 | 0.06 | 仕様 |  |  | 0 |  | 0
YKK AP | APW430+ | 一重窓 | たてすべり出し | 樹脂 | L5+G16+3+G16+L5 |  | 0 | [11 empty] | 仕様 | 0.39 | 0.24 | 0.09 | 0.24 | 0.16 | 0.06 | 仕様 |  |  | 0 |  | 0
YKK AP | APW430+ | 一重窓 | たてすべり出し | 樹脂 | L4+G16+(3+3)+G16+L3 |  | 0 | [11 empty] | 仕様 | 0.39 | 0.24 | 0.09 | 0.24 | 0.16 | 0.06 | 仕様 |  |  | 0 |  | 0
YKK AP | APW430+ | 一重窓 | たてすべり出し | 樹脂 | L3+G16+(3+3)+G16+L3 |  | 0 | [11 empty] | 仕様 | 0.39 | 0.24 | 0.09 | 0.24 | 0.16 | 0.06 | 仕様 |  |  | 0 |  | 0
YKK AP | APW430+ | 一重窓 | すべり出し | 樹脂 | L3+G18+3+G18+L3 |  | 0 | [11 empty] | 仕様 | 0.39 | 0.24 | 0.09 | 0.24 | 0.16 | 0.06 | 仕様 |  |  | 0 |  | 0
YKK AP | APW430+ | 一重窓 | すべり出し | 樹脂 | L4+G16+5+G16+L4 |  | 0 | [11 empty] | 仕様 | 0.39 | 0.24 | 0.09 | 0.24 | 0.16 | 0.06 | 仕様 |  |  | 0 |  | 0
YKK AP | APW430+ | 一重窓 | すべり出し | 樹脂 | L5+G16+3+G16+L5 |  | 0 | [11 empty] | 仕様 | 0.39 | 0.24 | 0.09 | 0.24 | 0.16 | 0.06 | 仕様 |  |  | 0 |  | 0
YKK AP | APW430+ | 一重窓 | すべり出し | 樹脂 | L4+G16+(3+3)+G16+L3 |  | 0 | [11 empty] | 仕様 | 0.39 | 0.24 | 0.09 | 0.24 | 0.16 | 0.06 | 仕様 |  |  | 0 |  | 0
YKK AP | APW430+ | 一重窓 | すべり出し | 樹脂 | L3+G16+(3+3)+G16+L3 |  | 0 | [11 empty] | 仕様 | 0.39 | 0.24 | 0.09 | 0.24 | 0.16 | 0.06 | 仕様 |  |  | 0 |  | 0
YKK AP | APW430+ 高所用すべり出し窓 | 一重窓 | すべり出し | 樹脂 | L3+G18+3+G18+L3 |  | 0 | [11 empty] | 仕様 | 0.39 | 0.24 | 0.09 | 0.24 | 0.16 | 0.06 | 仕様 |  |  | 0 |  | 0
YKK AP | APW430+ 高所用すべり出し窓 | 一重窓 | すべり出し | 樹脂 | L4+G16+5+G16+L4 |  | 0 | [11 empty] | 仕様 | 0.39 | 0.24 | 0.09 | 0.24 | 0.16 | 0.06 | 仕様 |  |  | 0 |  | 0
YKK AP | APW430+ 高所用すべり出し窓 | 一重窓 | すべり出し | 樹脂 | L5+G16+3+G16+L5 |  | 0 | [11 empty] | 仕様 | 0.39 | 0.24 | 0.09 | 0.24 | 0.16 | 0.06 | 仕様 |  |  | 0 |  | 0
YKK AP | APW430+ 高所用すべり出し窓 | 一重窓 | すべり出し | 樹脂 | L4+G16+(3+3)+G16+L3 |  | 0 | [11 empty] | 仕様 | 0.39 | 0.24 | 0.09 | 0.24 | 0.16 | 0.06 | 仕様 |  |  | 0 |  | 0
YKK AP | APW430+ 高所用すべり出し窓 | 一重窓 | すべり出し | 樹脂 | L3+G16+(3+3)+G16+L3 |  | 0 | [11 empty] | 仕様 | 0.39 | 0.24 | 0.09 | 0.24 | 0.16 | 0.06 | 仕様 |  |  | 0 |  | 0
YKK AP | APW430 | 一重窓 | FIX | 樹脂 | L3+G18+3+G18+L3 |  | 0 | [11 empty] | 仕様 | 0.39 | 0.24 | 0.09 | 0.24 | 0.16 | 0.06 | 仕様 |  |  | 0 |  | 0
YKK AP | APW430 | 一重窓 | FIX | 樹脂 | L4+G16+5+G16+L4 |  | 0 | [11 empty] | 仕様 | 0.39 | 0.24 | 0.09 | 0.24 | 0.16 | 0.06 | 仕様 |  |  | 0 |  | 0
YKK AP | APW430 | 一重窓 | FIX | 樹脂 | L5+G16+3+G16+L5 |  | 0 | [11 empty] | 仕様 | 0.39 | 0.24 | 0.09 | 0.24 | 0.16 | 0.06 | 仕様 |  |  | 0 |  | 0
YKK AP | APW430 | 一重窓 | FIX | 樹脂 | L4+G16+(3+3)+G16+L3 |  | 0 | [11 empty] | 仕様 | 0.39 | 0.24 | 0.09 | 0.24 | 0.16 | 0.06 | 仕様 |  |  | 0 |  | 0
YKK AP | APW430 | 一重窓 | FIX | 樹脂 | L3+G16+(3+3)+G16+L3 |  | 0 | [11 empty] | 仕様 | 0.39 | 0.24 | 0.09 | 0.24 | 0.16 | 0.06 | 仕様 |  |  | 0 |  | 0
YKK AP | APW430 | 一重窓 | たてすべり出し | 樹脂 | L3+G18+3+G18+L3 |  | 0 | [11 empty] | 仕様 | 0.39 | 0.24 | 0.09 | 0.24 | 0.16 | 0.06 | 仕様 |  |  | 0 |  | 0
YKK AP | APW430 | 一重窓 | たてすべり出し | 樹脂 | L4+G16+5+G16+L4 |  | 0 | [11 empty] | 仕様 | 0.39 | 0.24 | 0.09 | 0.24 | 0.16 | 0.06 | 仕様 |  |  | 0 |  | 0
YKK AP | APW430 | 一重窓 | たてすべり出し | 樹脂 | L5+G16+3+G16+L5 |  | 0 | [11 empty] | 仕様 | 0.39 | 0.24 | 0.09 | 0.24 | 0.16 | 0.06 | 仕様 |  |  | 0 |  | 0
YKK AP | APW430 | 一重窓 | たてすべり出し | 樹脂 | L4+G16+(3+3)+G16+L3 |  | 0 | [11 empty] | 仕様 | 0.39 | 0.24 | 0.09 | 0.24 | 0.16 | 0.06 | 仕様 |  |  | 0 |  | 0
YKK AP | APW430 | 一重窓 | たてすべり出し | 樹脂 | L3+G16+(3+3)+G16+L3 |  | 0 | [11 empty] | 仕様 | 0.39 | 0.24 | 0.09 | 0.24 | 0.16 | 0.06 | 仕様 |  |  | 0 |  | 0
YKK AP | APW430 | 一重窓 | すべり出し | 樹脂 | L3+G18+3+G18+L3 |  | 0 | [11 empty] | 仕様 | 0.39 | 0.24 | 0.09 | 0.24 | 0.16 | 0.06 | 仕様 |  |  | 0 |  | 0
YKK AP | APW430 | 一重窓 | すべり出し | 樹脂 | L4+G16+5+G16+L4 |  | 0 | [11 empty] | 仕様 | 0.39 | 0.24 | 0.09 | 0.24 | 0.16 | 0.06 | 仕様 |  |  | 0 |  | 0
YKK AP | APW430 | 一重窓 | すべり出し | 樹脂 | L5+G16+3+G16+L5 |  | 0 | [11 empty] | 仕様 | 0.39 | 0.24 | 0.09 | 0.24 | 0.16 | 0.06 | 仕様 |  |  | 0 |  | 0
YKK AP | APW430 | 一重窓 | すべり出し | 樹脂 | L4+G16+(3+3)+G16+L3 |  | 0 | [11 empty] | 仕様 | 0.39 | 0.24 | 0.09 | 0.24 | 0.16 | 0.06 | 仕様 |  |  | 0 |  | 0
YKK AP | APW430 | 一重窓 | すべり出し | 樹脂 | L3+G16+(3+3)+G16+L3 |  | 0 | [11 empty] | 仕様 | 0.39 | 0.24 | 0.09 | 0.24 | 0.16 | 0.06 | 仕様 |  |  | 0 |  | 0
YKK AP | APW430 高所用すべり出し窓 | 一重窓 | すべり出し | 樹脂 | L3+G18+3+G18+L3 |  | 0 | [11 empty] | 仕様 | 0.39 | 0.24 | 0.09 | 0.24 | 0.16 | 0.06 | 仕様 |  |  | 0 |  | 0
YKK AP | APW430 高所用すべり出し窓 | 一重窓 | すべり出し | 樹脂 | L4+G16+5+G16+L4 |  | 0 | [11 empty] | 仕様 | 0.39 | 0.24 | 0.09 | 0.24 | 0.16 | 0.06 | 仕様 |  |  | 0 |  | 0
YKK AP | APW430 高所用すべり出し窓 | 一重窓 | すべり出し | 樹脂 | L5+G16+3+G16+L5 |  | 0 | [11 empty] | 仕様 | 0.39 | 0.24 | 0.09 | 0.24 | 0.16 | 0.06 | 仕様 |  |  | 0 |  | 0
YKK AP | APW430 高所用すべり出し窓 | 一重窓 | すべり出し | 樹脂 | L4+G16+(3+3)+G16+L3 |  | 0 | [11 empty] | 仕様 | 0.39 | 0.24 | 0.09 | 0.24 | 0.16 | 0.06 | 仕様 |  |  | 0 |  | 0
YKK AP | APW430 高所用すべり出し窓 | 一重窓 | すべり出し | 樹脂 | L3+G16+(3+3)+G16+L3 |  | 0 | [11 empty] | 仕様 | 0.39 | 0.24 | 0.09 | 0.24 | 0.16 | 0.06 | 仕様 |  |  | 0 |  | 0
YKK AP | APW430+ ツーアクション窓（内倒し・内開き） | 一重窓 | その他窓 | 樹脂 | L4+G15+3+G15+L4 |  | 0 | [11 empty] | 仕様 | 0.39 | 0.24 | 0.09 | 0.24 | 0.16 | 0.06 | 仕様 |  |  | 0 |  | 0
YKK AP | APW430+ ツーアクション窓（内倒し・内開き） | 一重窓 | その他窓 | 樹脂 | L3+G16+3+G16+L3 |  | 0 | [11 empty] | 仕様 | 0.39 | 0.24 | 0.09 | 0.24 | 0.16 | 0.06 | 仕様 |  |  | 0 |  | 0
YKK AP | APW430+ ツーアクション窓（内倒し・内開き） | 一重窓 | その他窓 | 樹脂 | L5+G14+3+G14+L5 |  | 0 | [11 empty] | 仕様 | 0.39 | 0.24 | 0.09 | 0.24 | 0.16 | 0.06 | 仕様 |  |  | 0 |  | 0
YKK AP | APW430+ ツーアクション窓（内倒し・内開き） | 一重窓 | その他窓 | 樹脂 | L3+G15+5+G15+L3 |  | 0 | [11 empty] | 仕様 | 0.39 | 0.24 | 0.09 | 0.24 | 0.16 | 0.06 | 仕様 |  |  | 0 |  | 0
YKK AP | APW430+ ツーアクション窓（内倒し・内開き） | 一重窓 | その他窓 | 樹脂 | L3+G14+(3+3)+G14+L3 |  | 0 | [11 empty] | 仕様 | 0.39 | 0.24 | 0.09 | 0.24 | 0.16 | 0.06 | 仕様 |  |  | 0 |  | 0
YKK AP | APW430 ツーアクション窓（内倒し・内開き） | 一重窓 | その他窓 | 樹脂 | L4+G15+3+G15+L4 |  | 0 | [11 empty] | 仕様 | 0.39 | 0.24 | 0.09 | 0.24 | 0.16 | 0.06 | 仕様 |  |  | 0 |  | 0
YKK AP | APW430 ツーアクション窓（内倒し・内開き） | 一重窓 | その他窓 | 樹脂 | L4+G14+(3+3)+G14+L3 |  | 0 | [11 empty] | 仕様 | 0.39 | 0.24 | 0.09 | 0.24 | 0.16 | 0.06 | 仕様 |  |  | 0 |  | 0
YKK AP | APW430 ツーアクション窓（内倒し・内開き） | 一重窓 | その他窓 | 樹脂 | L3+G16+3+G16+L3 |  | 0 | [11 empty] | 仕様 | 0.39 | 0.24 | 0.09 | 0.24 | 0.16 | 0.06 | 仕様 |  |  | 0 |  | 0
YKK AP | APW430 ツーアクション窓（内倒し・内開き） | 一重窓 | その他窓 | 樹脂 | L5+G14+3+G14+L5 |  | 0 | [11 empty] | 仕様 | 0.39 | 0.24 | 0.09 | 0.24 | 0.16 | 0.06 | 仕様 |  |  | 0 |  | 0
YKK AP | APW430 ツーアクション窓（内倒し・内開き） | 一重窓 | その他窓 | 樹脂 | L3+G15+5+G15+L3 |  | 0 | [11 empty] | 仕様 | 0.39 | 0.24 | 0.09 | 0.24 | 0.16 | 0.06 | 仕様 |  |  | 0 |  | 0
YKK AP | APW430 ツーアクション窓（内倒し・内開き） | 一重窓 | その他窓 | 樹脂 | L3+G14+(3+3)+G14+L3 |  | 0 | [11 empty] | 仕様 | 0.39 | 0.24 | 0.09 | 0.24 | 0.16 | 0.06 | 仕様 |  |  | 0 |  | 0
YKK AP | APW430 | 一重窓 | 引違い | 樹脂 | L3+G12+3+G12+L3 |  | 0 | [11 empty] | 仕様 | 0.39 | 0.24 | 0.09 | 0.24 | 0.16 | 0.06 | 仕様 |  |  | 0 |  | 0
YKK AP | APW430 | 一重窓 | 引違い | 樹脂 | L4+G11+3+G11+L4 |  |  | 0 | [10 empty] | 仕様 | 0.39 | 0.24 | 0.09 | 0.24 | 0.16 | 0.06 | 仕様 |  |  | 0 |  | 0
YKK AP | APW430 | 一重窓 | 引違い | 樹脂 | L5+G10+3+G10+L5 |  |  | 0 | [10 empty] | 仕様 | 0.39 | 0.24 | 0.09 | 0.24 | 0.16 | 0.06 | 仕様 |  |  | 0 |  | 0
YKK AP | APW430 | 一重窓 | 引違い | 樹脂 | L3+G11+5+G11+L3 |  |  | 0 | [10 empty] | 仕様 | 0.39 | 0.24 | 0.09 | 0.24 | 0.16 | 0.06 | 仕様 |  |  | 0 |  | 0
YKK AP | APW430 | 一重窓 | 引違い | 樹脂 | L4+G10+(3+3)+G10+L3 |  |  | 0 | [10 empty] | 仕様 | 0.39 | 0.24 | 0.09 | 0.24 | 0.16 | 0.06 | 仕様 |  |  | 0 |  | 0
YKK AP | APW430 | 一重窓 | 引違い | 樹脂 | L3+G10+(3+3)+G10+L3 |  |  | 0 | [10 empty] | 仕様 | 0.39 | 0.24 | 0.09 | 0.24 | 0.16 | 0.06 | 仕様 |  |  | 0 |  | 0
YKK AP | APW430 シャッター付引違い窓 スチールタイプ/スリットタイプ | 一重窓 | 引違い | 樹脂 | L3+G12+3+G12+L3 |  | 0 | [11 empty] | 仕様 | 0.39 | 0.24 | 0.09 | 0.24 | 0.16 | 0.06 | 仕様 |  |  | 0 |  | 0
YKK AP | APW430 シャッター付引違い窓 スチールタイプ/スリットタイプ | 一重窓 | 引違い | 樹脂 | L4+G11+3+G11+L4 |  |  | 0 | [10 empty] | 仕様 | 0.39 | 0.24 | 0.09 | 0.24 | 0.16 | 0.06 | 仕様 |  |  | 0 |  | 0
YKK AP | APW430 シャッター付引違い窓 スチールタイプ/スリットタイプ | 一重窓 | 引違い | 樹脂 | L5+G10+3+G10+L5 |  |  | 0 | [10 empty] | 仕様 | 0.39 | 0.24 | 0.09 | 0.24 | 0.16 | 0.06 | 仕様 |  |  | 0 |  | 0
YKK AP | APW430 シャッター付引違い窓 スチールタイプ/スリットタイプ | 一重窓 | 引違い | 樹脂 | L3+G11+5+G11+L3 |  |  | 0 | [10 empty] | 仕様 | 0.39 | 0.24 | 0.09 | 0.24 | 0.16 | 0.06 | 仕様 |  |  | 0 |  | 0
YKK AP | APW430 シャッター付引違い窓 スチールタイプ/スリットタイプ | 一重窓 | 引違い | 樹脂 | L4+G10+(3+3)+G10+L3 |  |  | 0 | [10 empty] | 仕様 | 0.39 | 0.24 | 0.09 | 0.24 | 0.16 | 0.06 | 仕様 |  |  | 0 |  | 0
YKK AP | APW430 シャッター付引違い窓 スチールタイプ/スリットタイプ | 一重窓 | 引違い | 樹脂 | L3+G10+(3+3)+G10+L3 |  |  | 0 | [10 empty] | 仕様 | 0.39 | 0.24 | 0.09 | 0.24 | 0.16 | 0.06 | 仕様 |  |  | 0 |  | 0
YKK AP | APW430 面格子付引違い窓 | 一重窓 | 引違い | 樹脂 | L3+G12+3+G12+L3 |  | 0 | [11 empty] | 仕様 | 0.39 | 0.24 | 0.09 | 0.24 | 0.16 | 0.06 | 仕様 |  |  | 0 |  | 0
YKK AP | APW430 面格子付引違い窓 | 一重窓 | 引違い | 樹脂 | L4+G11+3+G11+L4 |  |  | 0 | [10 empty] | 仕様 | 0.39 | 0.24 | 0.09 | 0.24 | 0.16 | 0.06 | 仕様 |  |  | 0 |  | 0
YKK AP | APW430 面格子付引違い窓 | 一重窓 | 引違い | 樹脂 | L5+G10+3+G10+L5 |  |  | 0 | [10 empty] | 仕様 | 0.39 | 0.24 | 0.09 | 0.24 | 0.16 | 0.06 | 仕様 |  |  | 0 |  | 0
YKK AP | APW430 面格子付引違い窓 | 一重窓 | 引違い | 樹脂 | L3+G11+5+G11+L3 |  |  | 0 | [10 empty] | 仕様 | 0.39 | 0.24 | 0.09 | 0.24 | 0.16 | 0.06 | 仕様 |  |  | 0 |  | 0
YKK AP | APW430 面格子付引違い窓 | 一重窓 | 引違い | 樹脂 | L4+G10+(3+3)+G10+L3 |  |  | 0 | [10 empty] | 仕様 | 0.39 | 0.24 | 0.09 | 0.24 | 0.16 | 0.06 | 仕様 |  |  | 0 |  | 0
YKK AP | APW430 面格子付引違い窓 | 一重窓 | 引違い | 樹脂 | L3+G10+(3+3)+G10+L3 |  |  | 0 | [10 empty] | 仕様 | 0.39 | 0.24 | 0.09 | 0.24 | 0.16 | 0.06 | 仕様 |  |  | 0 |  | 0
YKK AP | APW431+ | 一重窓 | 開き窓 | 樹脂 | L3+G18+3+G18+L3 |  | 0 | [11 empty] | 仕様 | 0.39 | 0.24 | 0.09 | 0.24 | 0.16 | 0.06 | 仕様 |  |  | 0 |  | 0
YKK AP | APW431+ | 一重窓 | 開き窓 | 樹脂 | L4+G16+5+G16+L4 |  | 0 | [11 empty] | 仕様 | 0.39 | 0.24 | 0.09 | 0.24 | 0.16 | 0.06 | 仕様 |  |  | 0 |  | 0
YKK AP | APW431+ | 一重窓 | 開き窓 | 樹脂 | L5+G16+3+G16+L5 |  | 0 | [11 empty] | 仕様 | 0.39 | 0.24 | 0.09 | 0.24 | 0.16 | 0.06 | 仕様 |  |  | 0 |  | 0
YKK AP | APW431+ | 一重窓 | 開き窓 | 樹脂 | L4+G16+(3+3)+G16+L3 |  | 0 | [11 empty] | 仕様 | 0.39 | 0.24 | 0.09 | 0.24 | 0.16 | 0.06 | 仕様 |  |  | 0 |  | 0
YKK AP | APW431+ | 一重窓 | 開き窓 | 樹脂 | L3+G16+(3+3)+G16+L3 |  | 0 | [11 empty] | 仕様 | 0.39 | 0.24 | 0.09 | 0.24 | 0.16 | 0.06 | 仕様 |  |  | 0 |  | 0
YKK AP | APW431+ | ドア | テラスドア | 樹脂 | L3+G18+3+G18+L3 |  | 0 | [11 empty] | 仕様 | 0.39 | 0.24 | 0.09 | 0.24 | 0.16 | 0.06 | 仕様 |  |  | 0 |  | 0
YKK AP | APW431+ | ドア | テラスドア | 樹脂 | L4+G16+5+G16+L4 |  | 0 | [11 empty] | 仕様 | 0.39 | 0.24 | 0.09 | 0.24 | 0.16 | 0.06 | 仕様 |  |  | 0 |  | 0
YKK AP | APW431+ | ドア | テラスドア | 樹脂 | L5+G16+3+G16+L5 |  | 0 | [11 empty] | 仕様 | 0.39 | 0.24 | 0.09 | 0.24 | 0.16 | 0.06 | 仕様 |  |  | 0 |  | 0
YKK AP | APW431+ | ドア | テラスドア | 樹脂 | L4+G16+(3+3)+G16+L3 |  | 0 | [11 empty] | 仕様 | 0.39 | 0.24 | 0.09 | 0.24 | 0.16 | 0.06 | 仕様 |  |  | 0 |  | 0
YKK AP | APW431+ | ドア | テラスドア | 樹脂 | L3+G16+(3+3)+G16+L3 |  | 0 | [11 empty] | 仕様 | 0.39 | 0.24 | 0.09 | 0.24 | 0.16 | 0.06 | 仕様 |  |  | 0 |  | 0
YKK AP | APW431+ | ドア | 勝手口ドア | 樹脂 | L3+G18+3+G18+L3 |  | 0 | [11 empty] | 仕様 | 0.39 | 0.24 | 0.09 | 0.24 | 0.16 | 0.06 | 仕様 |  |  | 0 |  | 0
YKK AP | APW431+ | ドア | 勝手口ドア | 樹脂 | L4+G16+(3+3)+G16+L3 |  | 0 | [11 empty] | 仕様 | 0.39 | 0.24 | 0.09 | 0.24 | 0.16 | 0.06 | 仕様 |  |  | 0 |  | 0
YKK AP | APW431+ | ドア | 勝手口ドア | 樹脂 | L3+G16+(3+3)+G16+L3 |  | 0 | [11 empty] | 仕様 | 0.39 | 0.24 | 0.09 | 0.24 | 0.16 | 0.06 | 仕様 |  |  | 0 |  | 0
YKK AP | APW431 | 一重窓 | 開き窓 | 樹脂 | L3+G18+3+G18+L3 |  | 0 | [11 empty] | 仕様 | 0.39 | 0.24 | 0.09 | 0.24 | 0.16 | 0.06 | 仕様 |  |  | 0 |  | 0
YKK AP | APW431 | 一重窓 | 開き窓 | 樹脂 | L4+G16+5+G16+L4 |  | 0 | [11 empty] | 仕様 | 0.39 | 0.24 | 0.09 | 0.24 | 0.16 | 0.06 | 仕様 |  |  | 0 |  | 0
YKK AP | APW431 | 一重窓 | 開き窓 | 樹脂 | L5+G16+3+G16+L5 |  | 0 | [11 empty] | 仕様 | 0.39 | 0.24 | 0.09 | 0.24 | 0.16 | 0.06 | 仕様 |  |  | 0 |  | 0
YKK AP | APW431 | 一重窓 | 開き窓 | 樹脂 | L4+G16+(3+3)+G16+L3 |  | 0 | [11 empty] | 仕様 | 0.39 | 0.24 | 0.09 | 0.24 | 0.16 | 0.06 | 仕様 |  |  | 0 |  | 0
YKK AP | APW431 | 一重窓 | 開き窓 | 樹脂 | L3+G16+(3+3)+G16+L3 |  | 0 | [11 empty] | 仕様 | 0.39 | 0.24 | 0.09 | 0.24 | 0.16 | 0.06 | 仕様 |  |  | 0 |  | 0
YKK AP | APW431 | ドア | テラスドア | 樹脂 | L3+G18+3+G18+L3 |  | 0 | [11 empty] | 仕様 | 0.39 | 0.24 | 0.09 | 0.24 | 0.16 | 0.06 | 仕様 |  |  | 0 |  | 0
YKK AP | APW431 | ドア | テラスドア | 樹脂 | L4+G16+5+G16+L4 |  | 0 | [11 empty] | 仕様 | 0.39 | 0.24 | 0.09 | 0.24 | 0.16 | 0.06 | 仕様 |  |  | 0 |  | 0
YKK AP | APW431 | ドア | テラスドア | 樹脂 | L5+G16+3+G16+L5 |  | 0 | [11 empty] | 仕様 | 0.39 | 0.24 | 0.09 | 0.24 | 0.16 | 0.06 | 仕様 |  |  | 0 |  | 0
YKK AP | APW431 | ドア | テラスドア | 樹脂 | L4+G16+(3+3)+G16+L3 |  | 0 | [11 empty] | 仕様 | 0.39 | 0.24 | 0.09 | 0.24 | 0.16 | 0.06 | 仕様 |  |  | 0 |  | 0
YKK AP | APW431 | ドア | テラスドア | 樹脂 | L3+G16+(3+3)+G16+L3 |  | 0 | [11 empty] | 仕様 | 0.39 | 0.24 | 0.09 | 0.24 | 0.16 | 0.06 | 仕様 |  |  | 0 |  | 0
YKK AP | APW431 | ドア | 勝手口ドア | 樹脂 | L3+G18+3+G18+L3 |  | 0 | [11 empty] | 仕様 | 0.39 | 0.24 | 0.09 | 0.24 | 0.16 | 0.06 | 仕様 |  |  | 0 |  | 0
YKK AP | APW431 | ドア | 勝手口ドア | 樹脂 | L4+G16+(3+3)+G16+L3 |  | 0 | [11 empty] | 仕様 | 0.39 | 0.24 | 0.09 | 0.24 | 0.16 | 0.06 | 仕様 |  |  | 0 |  | 0
YKK AP | APW431 | ドア | 勝手口ドア | 樹脂 | L3+G16+(3+3)+G16+L3 |  | 0 | [11 empty] | 仕様 | 0.39 | 0.24 | 0.09 | 0.24 | 0.16 | 0.06 | 仕様 |  |  | 0 |  | 0
YKK AP | APW431 | 一重窓 | 引違い | 樹脂 | L3+G12+3+G12+L3 |  | 0 | [11 empty] | 仕様 | 0.39 | 0.24 | 0.09 | 0.24 | 0.16 | 0.06 | 仕様 |  |  | 0 |  | 0
YKK AP | APW431 | 一重窓 | 引違い | 樹脂 | L4+G11+3+G11+L4 |  |  | 0 | [10 empty] | 仕様 | 0.39 | 0.24 | 0.09 | 0.24 | 0.16 | 0.06 | 仕様 |  |  | 0 |  | 0
YKK AP | APW431 | 一重窓 | 引違い | 樹脂 | L5+G10+3+G10+L5 |  |  | 0 | [10 empty] | 仕様 | 0.39 | 0.24 | 0.09 | 0.24 | 0.16 | 0.06 | 仕様 |  |  | 0 |  | 0
YKK AP | APW431 | 一重窓 | 引違い | 樹脂 | L3+G11+5+G11+L3 |  |  | 0 | [10 empty] | 仕様 | 0.39 | 0.24 | 0.09 | 0.24 | 0.16 | 0.06 | 仕様 |  |  | 0 |  | 0
YKK AP | APW431 | 一重窓 | 引違い | 樹脂 | L4+G10+(3+3)+G10+L3 |  |  | 0 | [10 empty] | 仕様 | 0.39 | 0.24 | 0.09 | 0.24 | 0.16 | 0.06 | 仕様 |  |  | 0 |  | 0
YKK AP | APW431 | 一重窓 | 引違い | 樹脂 | L3+G10+(3+3)+G10+L3 |  |  | 0 | [10 empty] | 仕様 | 0.39 | 0.24 | 0.09 | 0.24 | 0.16 | 0.06 | 仕様 |  |  | 0 |  | 0
YKK AP | APW431 シャッター付引違いテラス戸 スチールタイプ/スリットタイプ | 一重窓 | 引違い | 樹脂 | L3+G12+3+G12+L3 |  | 0 | [11 empty] | 仕様 | 0.39 | 0.24 | 0.09 | 0.24 | 0.16 | 0.06 | 仕様 |  |  | 0 |  | 0
YKK AP | APW431 シャッター付引違いテラス戸 スチールタイプ/スリットタイプ | 一重窓 | 引違い | 樹脂 | L4+G11+3+G11+L4 |  |  | 0 | [10 empty] | 仕様 | 0.39 | 0.24 | 0.09 | 0.24 | 0.16 | 0.06 | 仕様 |  |  | 0 |  | 0
YKK AP | APW431 シャッター付引違いテラス戸 スチールタイプ/スリットタイプ | 一重窓 | 引違い | 樹脂 | L5+G10+3+G10+L5 |  |  | 0 | [10 empty] | 仕様 | 0.39 | 0.24 | 0.09 | 0.24 | 0.16 | 0.06 | 仕様 |  |  | 0 |  | 0
YKK AP | APW431 シャッター付引違いテラス戸 スチールタイプ/スリットタイプ | 一重窓 | 引違い | 樹脂 | L3+G11+5+G11+L3 |  |  | 0 | [10 empty] | 仕様 | 0.39 | 0.24 | 0.09 | 0.24 | 0.16 | 0.06 | 仕様 |  |  | 0 |  | 0
YKK AP | APW431 シャッター付引違いテラス戸 スチールタイプ/スリットタイプ | 一重窓 | 引違い | 樹脂 | L4+G10+(3+3)+G10+L3 |  |  | 0 | [10 empty] | 仕様 | 0.39 | 0.24 | 0.09 | 0.24 | 0.16 | 0.06 | 仕様 |  |  | 0 |  | 0
YKK AP | APW431 シャッター付引違いテラス戸 スチールタイプ/スリットタイプ | 一重窓 | 引違い | 樹脂 | L3+G10+(3+3)+G10+L3 |  |  | 0 | [10 empty] | 仕様 | 0.39 | 0.24 | 0.09 | 0.24 | 0.16 | 0.06 | 仕様 |  |  | 0 |  | 0
YKK AP | APW431 大開口スライディング | 一重窓 | 引違い | 樹脂 | L3+G16+3+G16+L3 |  | 0 | [11 empty] | 仕様 | 0.39 | 0.24 | 0.09 | 0.24 | 0.16 | 0.06 | 仕様 |  |  | 0 |  | 0
YKK AP | APW431 大開口スライディング | 一重窓 | 引違い | 樹脂 | L4+G15+3+G15+L4 |  | 0 | [11 empty] | 仕様 | 0.39 | 0.24 | 0.09 | 0.24 | 0.16 | 0.06 | 仕様 |  |  | 0 |  | 0
YKK AP | APW431 大開口スライディング | 一重窓 | 引違い | 樹脂 | L5+G14+3+G14+L5 |  | 0 | [11 empty] | 仕様 | 0.39 | 0.24 | 0.09 | 0.24 | 0.16 | 0.06 | 仕様 |  |  | 0 |  | 0
YKK AP | APW431 大開口スライディング | 一重窓 | 引違い | 樹脂 | L3+G15+5+G15+L3 |  | 0 | [11 empty] | 仕様 | 0.39 | 0.24 | 0.09 | 0.24 | 0.16 | 0.06 | 仕様 |  |  | 0 |  | 0
YKK AP | APW431 大開口スライディング | 一重窓 | 引違い | 樹脂 | L4+G14+(3+3)+G14+L3 |  | 0 | [11 empty] | 仕様 | 0.39 | 0.24 | 0.09 | 0.24 | 0.16 | 0.06 | 仕様 |  |  | 0 |  | 0
YKK AP | APW431 大開口スライディング | 一重窓 | 引違い | 樹脂 | L3+G14+(3+3)+G14+L3 |  | 0 | [11 empty] | 仕様 | 0.39 | 0.24 | 0.09 | 0.24 | 0.16 | 0.06 | 仕様 |  |  | 0 |  | 0
YKK AP | APW511 大開口スライディング 片引き窓 | 一重窓 | 引違い | アルミ樹脂複合 | 3+A16+L3 | [7 empty] | 0 | [5 empty] | 仕様 | 0.51 | 0.3 | 0.12 | 0.32 | 0.21 | 0.09 | 仕様 |  |  | 0 |  |  | 0
YKK AP | APW511 大開口スライディング 片引き窓 | 一重窓 | 引違い | アルミ樹脂複合 | 3+G16+L3 | [6 empty] | 0 | [6 empty] | 仕様 | 0.51 | 0.3 | 0.12 | 0.32 | 0.21 | 0.09 | 仕様 |  |  | 0 |  |  | 0
YKK AP | APW511 大開口スライディング 片引き窓 | 一重窓 | 引違い | アルミ樹脂複合 | 6+G15+L3 | [6 empty] | 0 | [6 empty] | 仕様 | 0.51 | 0.3 | 0.12 | 0.32 | 0.21 | 0.09 | 仕様 |  |  | 0 |  | 0
YKK AP | APW511 大開口スライディング 片引き窓 | 一重窓 | 引違い | アルミ樹脂複合 | L3+G10+3+G10+L3 | 0.86 | [11 empty] | 1.52 | 計算 | - | - | - | 0.26 | 0.18 | 0.06 | 仕様 |  |  | 0 |  | 0
YKK AP | APW511 大開口スライディング 両袖片引き窓 | 一重窓 | 引違い | アルミ樹脂複合 | 3+A16+L3 | [7 empty] | 0 | [5 empty] | 仕様 | 0.51 | 0.3 | 0.12 | 0.32 | 0.21 | 0.09 | 仕様 |  |  | 0 |  |  | 0
YKK AP | APW511 大開口スライディング 両袖片引き窓 | 一重窓 | 引違い | アルミ樹脂複合 | 3+G16+L3 | [6 empty] | 0 | [6 empty] | 仕様 | 0.51 | 0.3 | 0.12 | 0.32 | 0.21 | 0.09 | 仕様 |  |  | 0 |  |  | 0
YKK AP | APW511 大開口スライディング 両袖片引き窓 | 一重窓 | 引違い | アルミ樹脂複合 | 6+G15+L3 | [6 empty] | 0 | [6 empty] | 仕様 | 0.51 | 0.3 | 0.12 | 0.32 | 0.21 | 0.09 | 仕様 |  |  | 0 |  | 0
YKK AP | APW511 大開口スライディング 両袖片引き窓 | 一重窓 | 引違い | アルミ樹脂複合 | L3+G10+3+G10+L3 | 0.86 | [11 empty] | 1.63 | 計算 | - | - | - | 0.26 | 0.18 | 0.06 | 仕様 |  |  | 0 |  | 0
YKK AP | APW511 大開口スライディング | 一重窓 | FIX | アルミ樹脂複合 | 3+A16+L3 | [7 empty] | 0 | [5 empty] | 仕様 | 0.51 | 0.3 | 0.12 | 0.32 | 0.21 | 0.09 | 仕様 |  |  | 0 |  |  | 0
YKK AP | APW511 大開口スライディング | 一重窓 | FIX | アルミ樹脂複合 | 3+G16+L3 | [6 empty] | 0 | [6 empty] | 仕様 | 0.51 | 0.3 | 0.12 | 0.32 | 0.21 | 0.09 | 仕様 |  |  | 0 |  |  | 0
YKK AP | APW511 大開口スライディング | 一重窓 | FIX | アルミ樹脂複合 | 5+G14+L3 | [6 empty] | 0 | [6 empty] | 仕様 | 0.51 | 0.3 | 0.12 | 0.32 | 0.21 | 0.09 | 仕様 |  |  | 0 |  | 0
YKK AP | APW511 大開口スライディング | 一重窓 | FIX | アルミ樹脂複合 | L3+G10+3+G10+L3 | 0.86 | [11 empty] | 1.62 | 計算 | - | - | - | 0.26 | 0.18 | 0.06 | 仕様 |  |  | 0 |  | 0
YKK AP | APW651 大開口スライディング | 一重窓 | 引違い | アルミ木複合 | L3+G18+3+G18+L3 | 0.59 | [11 empty] | 0.99 | 計算 | 0.43 | 0.27 | 0.1 | 0.26 | 0.18 | 0.06 | 仕様 |  |  | 0 |  | 0
YKK AP | APW651 大開口スライディング | 一重窓 | 引違い | アルミ木複合 | L5+G15+5+G15+L5 | 0.64 | [11 empty] | 1.03 | 計算 | 0.43 | 0.27 | 0.1 | 0.26 | 0.18 | 0.06 | 仕様 |  |  | 0 |  | 0
YKK AP | APW651 | 一重窓 | FIX | アルミ木複合 | L3+G18+3+G18+L3 | 0.59 | [11 empty] | 1.03 | 計算 | 0.43 | 0.27 | 0.1 | 0.26 | 0.18 | 0.06 | 仕様 |  |  | 0 |  | 0
YKK AP | APW651 | 一重窓 | FIX | アルミ木複合 | L5+G15+5+G15+L5 | 0.64 | [11 empty] | 1.07 | 計算 | 0.43 | 0.27 | 0.1 | 0.26 | 0.18 | 0.06 | 仕様 |  |  | 0 |  | 0
YKK AP | アパートドア 2SD-Ⅱ ポストあり | ドア | 玄関ドア | ドア10：金属他枠・ハニカム扉 | － | [7 empty] | 0 | [5 empty] | 仕様 | - | - | - | 0.09894 | - | - | 計算 |  |  |  | 0
YKK AP | アパートドア 2SD-Ⅱ ポストなし | ドア | 玄関ドア | ドア10：金属他枠・ハニカム扉 | － | [7 empty] | 0 | [5 empty] | 仕様 | - | - | - | 0.09894 | - | - | 計算 |  |  | 0
YKK AP | アパートドア レガーロ［V型］ D2仕様 ※採光付 ポストあり | ドア | 玄関ドア | ドア2：金属断熱枠・断熱フラッシュ扉 | L3+A12+6.8 | [7 empty] | 0 | [5 empty] | 仕様 | - | - | - | 0.09894 | - | - | 計算 |  |  | 0 |  |  | 0
YKK AP | アパートドア レガーロ［V型］ D2仕様 ※採光付 ポストなし | ドア | 玄関ドア | ドア2：金属断熱枠・断熱フラッシュ扉 | L3+A12+6.8 | [7 empty] | 0 | [5 empty] | 仕様 | - | - | - | 0.09894 | - | - | 計算 |  |  | 0 |  |  | 0
YKK AP | アパートドア レガーロ［V型］ D2仕様 ※採光無 ポストあり | ドア | 玄関ドア | ドア2：金属断熱枠・断熱フラッシュ扉 | － |  |  |  |  | 0 | [8 empty] | 仕様 | - | - | - | 0.0646 | - | - | 計算 |  |  | 0 |  |  | 0
YKK AP | アパートドア レガーロ［V型］ D2仕様 ※採光無 ポストなし | ドア | 玄関ドア | ドア2：金属断熱枠・断熱フラッシュ扉 | － |  |  |  |  | 0 | [8 empty] | 仕様 | - | - | - | 0.0646 | - | - | 計算 |  |  | 0 |  |  | 0
YKK AP | アパートドア レガーロ［V型］ D3仕様 ※採光無 ポストあり | ドア | 玄関ドア | ― | － | [12 empty] | 3.04 | 試験 | - | - | - | 0.1 | - | - | 計算 |  |  |  | 0
YKK AP | アパートドア レガーロ［V型］ D3仕様 ※採光無 ポストなし | ドア | 玄関ドア | ― | － | [12 empty] | 3.04 | 試験 | - | - | - | 0.1 | - | - | 計算 |  |  | 0 |  |  | 0
YKK AP | アパートドア レガーロ［V型］ D3仕様 ※採光無 ポストあり ランマ付 | ドア | 玄関ドア | ― | － | [12 empty] | 3.12 | 試験 | - | - | - | 0.11 | - | - | 計算
YKK AP | アパートドア レガーロ［V型］ D3仕様 ※採光無 ポストなし ランマ付 | ドア | 玄関ドア | ― | － | [12 empty] | 3.12 | 試験 | - | - | - | 0.11 | - | - | 計算
YKK AP | アパートドア レガーロ［V型］ D4仕様 ※採光付 ポストあり | ドア | 玄関ドア | ― | 6.8 | [12 empty] | 3.37 | 試験 | - | - | - | 0.11 | - | - | 計算 |  |  |  | 0
YKK AP | アパートドア レガーロ［V型］ D4仕様 ※採光付 ポストなし | ドア | 玄関ドア | ― | 6.8 | [12 empty] | 3.37 | 試験 | - | - | - | 0.11 | - | - | 計算 |  |  | 0
YKK AP | アパートドア レガーロ［V型］ D4仕様 ※採光無 ポストあり | ドア | 玄関ドア | ― | － | [12 empty] | 3.37 | 試験 | - | - | - | 0.11 | - | - | 計算 |  |  |  | 0
YKK AP | アパートドア レガーロ［V型］ D4仕様 ※採光無 ポストなし | ドア | 玄関ドア | ― | － | [12 empty] | 3.37 | 試験 | - | - | - | 0.11 | - | - | 計算 |  |  | 0 |  |  | 0
YKK AP | アパートドア レガーロ［V型］ D4仕様 ※採光付 ポストあり ランマ付 | ドア | 玄関ドア | ― | 6.8 | [12 empty] | 3.63 | 試験 | - | - | - | 0.12 | - | - | 計算
YKK AP | アパートドア レガーロ［V型］ D4仕様 ※採光付 ポストなし ランマ付 | ドア | 玄関ドア | ― | 6.8 | [12 empty] | 3.63 | 試験 | - | - | - | 0.12 | - | - | 計算
YKK AP | アパートドア レガーロ［V型］ D4仕様 ※採光無 ポストあり ランマ付 | ドア | 玄関ドア | ― | － | [12 empty] | 3.63 | 試験 | - | - | - | 0.12 | - | - | 計算
YKK AP | アパートドア レガーロ［V型］ D4仕様 ※採光無 ポストなし ランマ付 | ドア | 玄関ドア | ― | － | [12 empty] | 3.63 | 試験 | - | - | - | 0.12 | - | - | 計算
YKK AP | エピソードⅡNEO フロア納まり片引き戸 採光 中桟無、中桟付 | 引戸 | 勝手口引戸 | アルミ樹脂複合 | 3+A16+L3 | [7 empty] | 0 | [5 empty] | 仕様 | 0.51 | 0.3 | 0.12 | 0.32 | 0.21 | 0.09 | 仕様 |  |  | 0 |  |  | 0
YKK AP | エピソードⅡNEO フロア納まり片引き戸 採光 中桟無、中桟付 | 引戸 | 勝手口引戸 | アルミ樹脂複合 | 3+G16+L3 | [6 empty] | 0 | [6 empty] | 仕様 | 0.51 | 0.3 | 0.12 | 0.32 | 0.21 | 0.09 | 仕様 |  |  | 0 |  |  | 0
YKK AP | エピソードⅡNEO フロア納まり片引き戸 採光 中桟無、中桟付 | 引戸 | 勝手口引戸 | アルミ樹脂複合 | 3+A12+4 | [8 empty] | 0 |  |  |  |  | 仕様 | 0.63 | 0.3 | 0.14 | - | - | - | 仕様 |  |  | 0 |  |  | 0
YKK AP | エピソードⅡNEO フロア納まり片引き戸 通風 | 引戸 | 勝手口引戸 | アルミ樹脂複合 | 3+A12+4 | [8 empty] | 0 |  |  |  |  | 仕様 | 0.63 | 0.3 | 0.14 | - | - | - | 仕様 |  |  |  | 0 |  | 0
YKK AP | アルミ複層 フロア納まり片引戸 全面ガラスタイプ | 引戸 | 勝手口引戸 | アルミＰＧ | 3+A16+3 | [9 empty] | 0 |  |  |  | 仕様 | 0.63 | 0.3 | 0.14 | - | - | - | 仕様 |  |  | 0
YKK AP | アルミ複層 フロア納まり片引戸 全面ガラスタイプ | 引戸 | 勝手口引戸 | アルミＰＧ | 3+A12+4 | [9 empty] | 0 |  |  |  | 仕様 | 0.63 | 0.3 | 0.14 | - | - | - | 仕様 |  |  | 0 |  |  | 0
YKK AP | アルミ複層 フロア納まり片引戸 通風タイプ | 引戸 | 勝手口引戸 | アルミＰＧ | 3+A12+4 | [9 empty] | 0 |  |  |  | 仕様 | 0.63 | 0.3 | 0.14 | - | - | - | 仕様 |  |  |  | 0 |  | 0
YKK AP | 断熱玄関 ヴェナート D30 (D2仕様) | ドア | 玄関ドア | ドア2：金属断熱枠・断熱フラッシュ扉 | L3+A15+4 | [6 empty] | 0 | [6 empty] | 仕様 | - | - | - | 0.08 | - | - | 計算 |  |  | 0 |  |  | 0
YKK AP | 断熱玄関 ヴェナート D30 (D2仕様) ※通風 | ドア | 玄関ドア | ドア2：金属断熱枠・断熱フラッシュ扉 | L3+A15+4 | [6 empty] | 0 | [6 empty] | 仕様 | - | - | - | 0.08 | - | - | 計算 |  |  | 0 |  |  | 0
YKK AP | 断熱玄関 ヴェナート D30 (D2仕様) | ― | 玄関ドア | ― | L3+A15+4 （侵入可能寸法未満） | [27 empty] | 0
YKK AP | 断熱玄関 ヴェナート D30 (D2仕様) ※通風 | ― | 玄関ドア | ― | L3+A15+4 （侵入可能寸法未満） | [27 empty] | 0
YKK AP | 断熱玄関 ヴェナート D30 (D2仕様) ※袖付 | ― | 玄関ドア | ― | 扉部：L3+A15+4 （侵入可能寸法未満） 袖部：防犯複層ガラス | [27 empty] | 0
YKK AP | 断熱玄関 ヴェナート D30 (D2仕様) ※E13N 片開き | ドア | 玄関ドア | ― | 4+A15+L3 | [12 empty] | 2.22 | 試験 | - | - | - | 0.08 | - | - | 計算 |  |  | 0 |  |  | 0
YKK AP | 断熱玄関 ヴェナート D30 (D2仕様) ※E13N 親子 | ドア | 玄関ドア | ― | 親扉部：4+A15+L3 子扉部：－ | [12 empty] | 2.22 | 試験 | - | - | - | 0.08 | - | - | 計算 |  |  | 0 |  |  | 0
YKK AP | 断熱玄関 ヴェナート D30 (D2仕様) ※E13N 袖付 | ドア | 玄関ドア | ― | 扉部：4+A15+L3 袖部：合わせ複層ガラス | [12 empty] | 2.27 | 試験 | - | - | - | 0.08 | - | - | 計算 |  |  | 0 |  |  | 0
YKK AP | 断熱玄関 ヴェナート D30 (D3仕様) | ドア | 玄関ドア | ドア3：金属断熱枠・フラッシュ扉 | 3+A15+4 | [7 empty] | 0 | [5 empty] | 仕様 | - | - | - | 0.09894 | - | - | 計算 |  |  | 0 |  |  | 0
YKK AP | 断熱玄関 ヴェナート D30 (D3仕様) ※通風 | ドア | 玄関ドア | ドア3：金属断熱枠・フラッシュ扉 | 3+A15+4 | [7 empty] | 0 | [5 empty] | 仕様 | - | - | - | 0.09894 | - | - | 計算 |  |  | 0 |  |  | 0
YKK AP | 断熱玄関 ヴェナート D30 (D3仕様) | ― | 玄関ドア | ― | 3+A15+4 （侵入可能寸法未満） | [27 empty] | 0
YKK AP | 断熱玄関 ヴェナート D30 (D3仕様) ※通風 | ― | 玄関ドア | ― | 3+A15+4 （侵入可能寸法未満） | [27 empty] | 0
YKK AP | 断熱玄関 ヴェナート D30 (D3仕様) ※袖付 | ― | 玄関ドア | ― | 扉部：3+A15+4 （侵入可能寸法未満） 袖部：防犯複層ガラス | [27 empty] | 0
YKK AP | 断熱玄関 ヴェナート D30 (D3仕様) ※E06N 片開き | ドア | 玄関ドア | ― | 3+A15+4 | [12 empty] | 3.02 | 試験 | - | - | - | 0.1 | - | - | 計算 |  |  | 0 |  |  | 0
YKK AP | 断熱玄関 ヴェナート D30 (D3仕様) ※E13N 片開き | ドア | 玄関ドア | ― | 4+A15+3 | [12 empty] | 2.59 | 試験 | - | - | - | 0.09 | - | - | 計算 |  |  | 0 |  |  | 0
YKK AP | 断熱玄関 ヴェナート D30 (D3仕様) ※E06N 親子 | ドア | 玄関ドア | ― | 3+A15+4 | [12 empty] | 3.28 | 試験 | - | - | - | 0.11 | - | - | 計算 |  |  | 0 |  |  | 0
YKK AP | 断熱玄関 ヴェナート D30 (D3仕様) ※E13N 親子 | ドア | 玄関ドア | ― | 親扉部：4+A15+3 子扉部：－ | [12 empty] | 2.59 | 試験 | - | - | - | 0.09 | - | - | 計算 |  |  | 0 |  |  | 0
YKK AP | 断熱玄関 ヴェナート D30 (D3仕様) ※E06N 袖付 | ドア | 玄関ドア | ― | 扉部：3+A15+4 袖部：合わせ複層ガラス | [12 empty] | 2.72 | 試験 | - | - | - | 0.09 | - | - | 計算 |  |  | 0 |  |  | 0
YKK AP | 断熱玄関 ヴェナート D30 (D3仕様) ※E13N 袖付 | ドア | 玄関ドア | ― | 扉部：4+A15+3 袖部：合わせ複層ガラス | [12 empty] | 2.58 | 試験 | - | - | - | 0.09 | - | - | 計算 |  |  | 0 |  |  | 0
YKK AP | 断熱玄関 ヴェナート D30 (D4仕様) | ドア | 玄関ドア | ドア9：金属他枠・フラッシュ扉 | 3+A15+4 | [7 empty] | 0 | [5 empty] | 仕様 | - | - | - | 0.09894 | - | - | 計算 |  |  | 0 |  |  | 0
YKK AP | 断熱玄関 ヴェナート D30 (D4仕様) ※通風 | ドア | 玄関ドア | ドア9：金属他枠・フラッシュ扉 | 3+A15+4 | [7 empty] | 0 | [5 empty] | 仕様 | - | - | - | 0.09894 | - | - | 計算 |  |  | 0 |  |  | 0
YKK AP | 断熱玄関 ヴェナート D30 (D4仕様) | ― | 玄関ドア | ― | 3+A15+4 （侵入可能寸法未満） | [27 empty] | 0
YKK AP | 断熱玄関 ヴェナート D30 (D4仕様) ※通風 | ― | 玄関ドア | ― | 3+A15+4 （侵入可能寸法未満） | [27 empty] | 0
YKK AP | 断熱玄関 ヴェナート D30 (D4仕様) ※E06N 片開き | ドア | 玄関ドア | ― | 3+A15+4 | [12 empty] | 3.02 | 試験 | - | - | - | 0.1 | - | - | 計算 |  |  | 0 |  |  | 0
YKK AP | 断熱玄関 ヴェナート D30 (D4仕様) ※E13N 片開き | ドア | 玄関ドア | ― | 4+A15+3 | [12 empty] | 2.94 | 試験 | - | - | - | 0.1 | - | - | 計算 |  |  | 0 |  |  | 0
YKK AP | 断熱玄関 ヴェナート D30 (D4仕様) ※E06N 親子 | ドア | 玄関ドア | ― | 3+A15+4 | [12 empty] | 3.28 | 試験 | - | - | - | 0.11 | - | - | 計算 |  |  | 0 |  |  | 0
YKK AP | 断熱玄関 ヴェナート D30 (D4仕様) ※E13N 親子 | ドア | 玄関ドア | ― | 親扉部：4+A15+3 子扉部：－ | [12 empty] | 2.94 | 試験 | - | - | - | 0.1 | - | - | 計算 |  |  | 0 |  |  | 0
YKK AP | 断熱玄関 ヴェナート D30 顔認証キー仕様 (D2仕様) | ドア | 玄関ドア | ドア2：金属断熱枠・断熱フラッシュ扉 | L3+A15+4 | [6 empty] | 0 | [6 empty] | 仕様 | - | - | - | 0.08 | - | - | 計算 |  |  | 0 |  |  | 0
YKK AP | 断熱玄関 ヴェナート D30 顔認証キー仕様 (D2仕様) ※通風 | ドア | 玄関ドア | ドア2：金属断熱枠・断熱フラッシュ扉 | L3+A15+4 | [6 empty] | 0 | [6 empty] | 仕様 | - | - | - | 0.08 | - | - | 計算 |  |  | 0 |  |  | 0
YKK AP | 断熱玄関 ヴェナート D30 顔認証キー仕様 (D2仕様) ※E13N 片開き | ドア | 玄関ドア | ― | 4+A15+L3 | [12 empty] | 2.19 | 試験 | - | - | - | 0.07 | - | - | 計算 |  |  | 0 |  |  | 0
YKK AP | 断熱玄関 ヴェナート D30 顔認証キー仕様 (D2仕様) ※E13N 親子 | ドア | 玄関ドア | ― | 親扉部：4+A15+L3 子扉部：－ | [12 empty] | 2.19 | 試験 | - | - | - | 0.07 | - | - | 計算 |  |  | 0 |  |  | 0
YKK AP | 断熱玄関 ヴェナート D30 顔認証キー仕様 (D2仕様) ※E13N 袖付 | ドア | 玄関ドア | ― | 扉部：4+A15+L3 袖部：合わせ複層ガラス | [12 empty] | 2.33 | 試験 | - | - | - | 0.08 | - | - | 計算 |  |  | 0 |  |  | 0
YKK AP | 断熱玄関 ヴェナート D30 顔認証キー仕様 (D3仕様) | ドア | 玄関ドア | ドア3：金属断熱枠・フラッシュ扉 | 3+A15+4 | [7 empty] | 0 | [5 empty] | 仕様 | - | - | - | 0.09894 | - | - | 計算 |  |  | 0 |  |  | 0
YKK AP | 断熱玄関 ヴェナート D30 顔認証キー仕様 (D3仕様) ※通風 | ドア | 玄関ドア | ドア3：金属断熱枠・フラッシュ扉 | 3+A15+4 | [7 empty] | 0 | [5 empty] | 仕様 | - | - | - | 0.09894 | - | - | 計算 |  |  | 0 |  |  | 0
YKK AP | 断熱玄関 ヴェナート D30 顔認証キー仕様 (D3仕様) ※E06N 片開き | ドア | 玄関ドア | ― | 3+A15+4 | [12 empty] | 2.96 | 試験 | - | - | - | 0.1 | - | - | 計算 |  |  | 0 |  |  | 0
YKK AP | 断熱玄関 ヴェナート D30 顔認証キー仕様 (D3仕様) ※E13N 片開き | ドア | 玄関ドア | ― | 4+A15+3 | [12 empty] | 2.88 | 試験 | - | - | - | 0.1 | - | - | 計算 |  |  | 0 |  |  | 0
YKK AP | 断熱玄関 ヴェナート D30 顔認証キー仕様 (D3仕様) ※E06N 親子 | ドア | 玄関ドア | ― | 3+A15+4 | [12 empty] | 3.2 | 試験 | - | - | - | 0.11 | - | - | 計算 |  |  | 0 |  |  | 0
YKK AP | 断熱玄関 ヴェナート D30 顔認証キー仕様 (D3仕様) ※E13N 親子 | ドア | 玄関ドア | ― | 親扉部：4+A15+3 子扉部：－ | [12 empty] | 2.88 | 試験 | - | - | - | 0.1 | - | - | 計算 |  |  | 0 |  |  | 0
YKK AP | 断熱玄関 ヴェナート D30 顔認証キー仕様 (D3仕様) ※E06N 袖付 | ドア | 玄関ドア | ― | 扉部：3+A15+4 袖部：合わせ複層ガラス | [12 empty] | 2.64 | 試験 | - | - | - | 0.09 | - | - | 計算 |  |  | 0 |  |  | 0
YKK AP | 断熱玄関 ヴェナート D30 顔認証キー仕様 (D3仕様) ※E13N 袖付 | ドア | 玄関ドア | ― | 扉部：4+A15+3 袖部：合わせ複層ガラス | [12 empty] | 2.59 | 試験 | - | - | - | 0.09 | - | - | 計算 |  |  | 0 |  |  | 0
YKK AP | 断熱玄関 ヴェナート D30 顔認証キー仕様 (D4仕様) | ドア | 玄関ドア | ドア9：金属他枠・フラッシュ扉 | 3+A15+4 | [7 empty] | 0 | [5 empty] | 仕様 | - | - | - | 0.09894 | - | - | 計算 |  |  | 0 |  |  | 0
YKK AP | 断熱玄関 ヴェナート D30 顔認証キー仕様 (D4仕様) ※通風 | ドア | 玄関ドア | ドア9：金属他枠・フラッシュ扉 | 3+A15+4 | [7 empty] | 0 | [5 empty] | 仕様 | - | - | - | 0.09894 | - | - | 計算 |  |  | 0 |  |  | 0
YKK AP | 断熱玄関 ヴェナート D30 顔認証キー仕様 (D4仕様) ※E06N 片開き | ドア | 玄関ドア | ― | 3+A15+4 | [12 empty] | 2.96 | 試験 | - | - | - | 0.1 | - | - | 計算 |  |  | 0 |  |  | 0
YKK AP | 断熱玄関 ヴェナート D30 顔認証キー仕様(D4仕様) ※E13N 片開き | ドア | 玄関ドア | ― | 4+A15+3 | [12 empty] | 2.88 | 試験 | - | - | - | 0.1 | - | - | 計算 |  |  | 0 |  |  | 0
YKK AP | 断熱玄関 ヴェナート D30 顔認証キー仕様 (D4仕様) ※E06N 親子 | ドア | 玄関ドア | ― | 3+A15+4 | [12 empty] | 3.2 | 試験 | - | - | - | 0.11 | - | - | 計算 |  |  | 0 |  |  | 0
YKK AP | 断熱玄関 ヴェナート D30 顔認証キー仕様 (D4仕様) ※E13N 親子 | ドア | 玄関ドア | ― | 親扉部：4+A15+3 子扉部：－ | [12 empty] | 2.88 | 試験 | - | - | - | 0.1 | - | - | 計算 |  |  | 0 |  |  | 0
YKK AP | 断熱玄関 ヴェナート D30 防火ドア（D2仕様） ※採光無 片開き | ドア | 玄関ドア | ドア2：金属断熱枠・断熱フラッシュ扉 | － |  |  |  |  | 0 | [8 empty] | 仕様 | - | - | - | 0.0646 | - | - | 計算 | 0 | EB-2454 | 0 |  |  | 0
YKK AP | 断熱玄関 ヴェナート D30 防火ドア（D2仕様） ※採光付 片開き | ドア | 玄関ドア | ドア2：金属断熱枠・断熱フラッシュ扉 | L3+A12+6.8 | [7 empty] | 0 | [5 empty] | 仕様 | - | - | - | 0.09894 | - | - | 計算 | 0 | EB-2453 | 0 |  |  | 0
YKK AP | 断熱玄関 ヴェナート D30 防火ドア（D2仕様） ※親採光付 子採光付 親子 | ドア | 玄関ドア | ドア2：金属断熱枠・断熱フラッシュ扉 | L3+A12+6.8 | [7 empty] | 0 | [5 empty] | 仕様 | - | - | - | 0.09894 | - | - | 計算 | 0 | EB-2488 | 0 |  |  | 0
YKK AP | 断熱玄関 ヴェナート D30 防火ドア（D2仕様） ※親採光付 子採光無 親子 | ドア | 玄関ドア | ドア2：金属断熱枠・断熱フラッシュ扉 | L3+A12+6.8 | [7 empty] | 0 | [5 empty] | 仕様 | - | - | - | 0.09894 | - | - | 計算 | 0 | EB-2489 | 0 |  |  | 0
YKK AP | 断熱玄関 ヴェナート D30 防火ドア（D4仕様） ※採光無 片開き | ドア | 玄関ドア | ドア9：金属他枠・フラッシュ扉 | － | [6 empty] | 0 | [6 empty] | 仕様 | - | - | - | 0.07922 | - | - | 計算 | 0 | EB-2454 | 0 |  |  | 0
YKK AP | 断熱玄関 ヴェナート D30 防火ドア（D4仕様） ※採光付 片開き | ドア | 玄関ドア | ドア9：金属他枠・フラッシュ扉 | L3+A12+6.8 | [7 empty] | 0 | [5 empty] | 仕様 | - | - | - | 0.09894 | - | - | 計算 | 0 | EB-2453 | 0 |  |  | 0
YKK AP | 断熱玄関 ヴェナート D30 防火ドア（D4仕様） ※通風 片開き | ドア | 玄関ドア | ドア9：金属他枠・フラッシュ扉 | L3+A12+6.8 | [7 empty] | 0 | [5 empty] | 仕様 | - | - | - | 0.09894 | - | - | 計算 | 0 | EB-2609 | 0 |  |  | 0
YKK AP | 断熱玄関 ヴェナート D30 防火ドア（D4仕様） ※親採光付 子採光付 親子 | ドア | 玄関ドア | ドア9：金属他枠・フラッシュ扉 | L3+A12+6.8 | [7 empty] | 0 | [5 empty] | 仕様 | - | - | - | 0.09894 | - | - | 計算 | 0 | EB-2488 | 0 |  |  | 0
YKK AP | 断熱玄関 ヴェナート D30 防火ドア（D4仕様） ※親採光付 子採光無 親子 | ドア | 玄関ドア | ドア9：金属他枠・フラッシュ扉 | L3+A12+6.8 | [7 empty] | 0 | [5 empty] | 仕様 | - | - | - | 0.09894 | - | - | 計算 | 0 | EB-2489 | 0 |  |  | 0
YKK AP | エピソードⅡNEO | ドア | 勝手口ドア | アルミ樹脂複合 | 5+A14+3 | [8 empty] | 0 |  |  |  |  | 仕様 | 0.63 | 0.3 | 0.14 | - | - | - | 仕様 |  |  | 0 |  | 0
YKK AP | エピソードⅡNEO | ドア | 勝手口ドア | アルミ樹脂複合 | 3+A16+3 | [8 empty] | 0 |  |  |  |  | 仕様 | 0.63 | 0.3 | 0.14 | - | - | - | 仕様 |  |  | 0 |  |  | 0
YKK AP | エピソードⅡNEO | ドア | 勝手口ドア | アルミ樹脂複合 | 3+A16+L3 | [7 empty] | 0 | [5 empty] | 仕様 | 0.51 | 0.3 | 0.12 | 0.32 | 0.21 | 0.09 | 仕様 |  |  | 0 |  |  | 0
YKK AP | エピソードⅡNEO | ドア | 勝手口ドア | アルミ樹脂複合 | 3+G16+L3 | [6 empty] | 0 | [6 empty] | 仕様 | 0.51 | 0.3 | 0.12 | 0.32 | 0.21 | 0.09 | 仕様 |  |  | 0 |  |  | 0
YKK AP | エピソードⅡNEO | ドア | テラスドア | アルミ樹脂複合 | 5+A14+3 | [8 empty] | 0 |  |  |  |  | 仕様 | 0.63 | 0.3 | 0.14 | - | - | - | 仕様 |  |  | 0 |  | 0
YKK AP | エピソードⅡNEO | ドア | テラスドア | アルミ樹脂複合 | 3+A16+3 | [8 empty] | 0 |  |  |  |  | 仕様 | 0.63 | 0.3 | 0.14 | - | - | - | 仕様 |  |  | 0 |  |  | 0
YKK AP | エピソードⅡNEO | ドア | テラスドア | アルミ樹脂複合 | 3+A16+L3 | [7 empty] | 0 | [5 empty] | 仕様 | 0.51 | 0.3 | 0.12 | 0.32 | 0.21 | 0.09 | 仕様 |  |  | 0 |  |  | 0
YKK AP | エピソードⅡNEO | ドア | テラスドア | アルミ樹脂複合 | 3+G16+L3 | [6 empty] | 0 | [6 empty] | 仕様 | 0.51 | 0.3 | 0.12 | 0.32 | 0.21 | 0.09 | 仕様 |  |  | 0 |  |  | 0
YKK AP | エピソードⅡ NEO | 一重窓 | 引違い | アルミ樹脂複合 | 6+A13+3 | [8 empty] | 0 |  |  |  |  | 仕様 | 0.63 | 0.3 | 0.14 | - | - | - | 仕様 |  |  | 0 |  | 0
YKK AP | エピソードⅡ NEO | 一重窓 | 引違い | アルミ樹脂複合 | 3+G16+L3 | [6 empty] | 0 | [6 empty] | 仕様 | 0.51 | 0.3 | 0.12 | 0.32 | 0.21 | 0.09 | 仕様 |  |  | 0 |  |  | 0
YKK AP | エピソードⅡ NEO | 一重窓 | 引違い | アルミ樹脂複合 | 3+A16+L3 | [7 empty] | 0 | [5 empty] | 仕様 | 0.51 | 0.3 | 0.12 | 0.32 | 0.21 | 0.09 | 仕様 |  |  | 0 |  |  | 0
YKK AP | エピソードⅡ NEO | 一重窓 | 引違い | アルミ樹脂複合 | 3+A16+3 | [8 empty] | 0 |  |  |  |  | 仕様 | 0.63 | 0.3 | 0.14 | - | - | - | 仕様 |  |  | 0 |  |  | 0
YKK AP | エピソードⅡ NEO | ― | 引違い | ― | 防犯複層ガラス | [27 empty] | 0
YKK AP | エピソードⅡ NEO 面格子付引違い窓 | 一重窓 | 引違い | アルミ樹脂複合 | 6+A13+3 | [8 empty] | 0 |  |  |  |  | 仕様 | 0.63 | 0.3 | 0.14 | - | - | - | 仕様 |  |  | 0 |  | 0
YKK AP | エピソードⅡ NEO 面格子付引違い窓 | 一重窓 | 引違い | アルミ樹脂複合 | 3+G16+L3 | [6 empty] | 0 | [6 empty] | 仕様 | 0.51 | 0.3 | 0.12 | 0.32 | 0.21 | 0.09 | 仕様 |  |  | 0 |  |  | 0
YKK AP | エピソードⅡ NEO 面格子付引違い窓 | 一重窓 | 引違い | アルミ樹脂複合 | 3+A16+L3 | [7 empty] | 0 | [5 empty] | 仕様 | 0.51 | 0.3 | 0.12 | 0.32 | 0.21 | 0.09 | 仕様 |  |  | 0 |  |  | 0
YKK AP | エピソードⅡ NEO 面格子付引違い窓 | 一重窓 | 引違い | アルミ樹脂複合 | 3+A16+3 | [8 empty] | 0 |  |  |  |  | 仕様 | 0.63 | 0.3 | 0.14 | - | - | - | 仕様 |  |  | 0 |  |  | 0
YKK AP | エピソードⅡ NEO 面格子付引違い窓 | ― | 引違い | ― | 防犯複層ガラス | [27 empty] | 0
YKK AP | エピソードⅡ NEO シャッター付引違い窓スチールタイプ/スリットタイプ | 一重窓 | 引違い | アルミ樹脂複合 | 6+A13+3 | [8 empty] | 0 |  |  |  |  | 仕様 | 0.63 | 0.3 | 0.14 | - | - | - | 仕様 |  |  | 0 |  | 0
YKK AP | エピソードⅡ NEO シャッター付引違い窓スチールタイプ/スリットタイプ | 一重窓 | 引違い | アルミ樹脂複合 | 3+G16+L3 | [6 empty] | 0 | [6 empty] | 仕様 | 0.51 | 0.3 | 0.12 | 0.32 | 0.21 | 0.09 | 仕様 |  |  | 0 |  |  | 0
YKK AP | エピソードⅡ NEO シャッター付引違い窓スチールタイプ/スリットタイプ | 一重窓 | 引違い | アルミ樹脂複合 | 3+A16+L3 | [7 empty] | 0 | [5 empty] | 仕様 | 0.51 | 0.3 | 0.12 | 0.32 | 0.21 | 0.09 | 仕様 |  |  | 0 |  |  | 0
YKK AP | エピソードⅡ NEO シャッター付引違い窓スチールタイプ/スリットタイプ | 一重窓 | 引違い | アルミ樹脂複合 | 3+A16+3 | [8 empty] | 0 |  |  |  |  | 仕様 | 0.63 | 0.3 | 0.14 | - | - | - | 仕様 |  |  | 0 |  |  | 0
YKK AP | エピソードⅡ NEO シャッター付引違い窓スチールタイプ/スリットタイプ | ― | 引違い | ― | 防犯複層ガラス | [27 empty] | 0
YKK AP | エピソードⅡ NEO 雨戸付引違い窓 | 一重窓 | 引違い | アルミ樹脂複合 | 6+A13+3 | [8 empty] | 0 |  |  |  |  | 仕様 | 0.63 | 0.3 | 0.14 | - | - | - | 仕様 |  |  | 0 |  | 0
YKK AP | エピソードⅡ NEO 雨戸付引違い窓 | 一重窓 | 引違い | アルミ樹脂複合 | 3+G16+L3 | [6 empty] | 0 | [6 empty] | 仕様 | 0.51 | 0.3 | 0.12 | 0.32 | 0.21 | 0.09 | 仕様 |  |  | 0 |  |  | 0
YKK AP | エピソードⅡ NEO 雨戸付引違い窓 | 一重窓 | 引違い | アルミ樹脂複合 | 3+A16+L3 | [7 empty] | 0 | [5 empty] | 仕様 | 0.51 | 0.3 | 0.12 | 0.32 | 0.21 | 0.09 | 仕様 |  |  | 0 |  |  | 0
YKK AP | エピソードⅡ NEO 雨戸付引違い窓 | 一重窓 | 引違い | アルミ樹脂複合 | 3+A16+3 | [8 empty] | 0 |  |  |  |  | 仕様 | 0.63 | 0.3 | 0.14 | - | - | - | 仕様 |  |  | 0 |  |  | 0
YKK AP | エピソードⅡ NEO 雨戸付引違い窓 | ― | 引違い | ― | 防犯複層ガラス | [27 empty] | 0
YKK AP | エピソードⅡ NEO | 一重窓 | たてすべり出し | アルミ樹脂複合 | 3+G16+L3 | [6 empty] | 0 | [6 empty] | 仕様 | 0.51 | 0.3 | 0.12 | 0.32 | 0.21 | 0.09 | 仕様 |  |  | 0 |  | 0
YKK AP | エピソードⅡ NEO | 一重窓 | たてすべり出し | アルミ樹脂複合 | 3+A16+L3 | [7 empty] | 0 | [5 empty] | 仕様 | 0.51 | 0.3 | 0.12 | 0.32 | 0.21 | 0.09 | 仕様 |  |  | 0 |  | 0
YKK AP | エピソードⅡ NEO | 一重窓 | たてすべり出し | アルミ樹脂複合 | 3+A16+3 | [8 empty] | 0 |  |  |  |  | 仕様 | 0.63 | 0.3 | 0.14 | - | - | - | 仕様 |  |  | 0 |  | 0
YKK AP | エピソードⅡ NEO | 一重窓 | たてすべり出し | アルミ樹脂複合 | 5+A14+3 | [8 empty] | 0 |  |  |  |  | 仕様 | 0.63 | 0.3 | 0.14 | - | - | - | 仕様 |  |  | 0 |  | 0
YKK AP | エピソードⅡ NEO | 一重窓 | すべり出し | アルミ樹脂複合 | 3+G16+L3 | [6 empty] | 0 | [6 empty] | 仕様 | 0.51 | 0.3 | 0.12 | 0.32 | 0.21 | 0.09 | 仕様 |  |  | 0 |  | 0
YKK AP | エピソードⅡ NEO | 一重窓 | すべり出し | アルミ樹脂複合 | 3+A16+L3 | [7 empty] | 0 | [5 empty] | 仕様 | 0.51 | 0.3 | 0.12 | 0.32 | 0.21 | 0.09 | 仕様 |  |  | 0 |  | 0
YKK AP | エピソードⅡ NEO | 一重窓 | すべり出し | アルミ樹脂複合 | 3+A16+3 | [8 empty] | 0 |  |  |  |  | 仕様 | 0.63 | 0.3 | 0.14 | - | - | - | 仕様 |  |  | 0 |  | 0
YKK AP | エピソードⅡ NEO | 一重窓 | すべり出し | アルミ樹脂複合 | 5+A14+3 | [8 empty] | 0 |  |  |  |  | 仕様 | 0.63 | 0.3 | 0.14 | - | - | - | 仕様 |  |  | 0 |  | 0
YKK AP | エピソードⅡ NEO | 一重窓 | FIX | アルミ樹脂複合 | 3+G16+L3 | [6 empty] | 0 | [6 empty] | 仕様 | 0.51 | 0.3 | 0.12 | 0.32 | 0.21 | 0.09 | 仕様 |  |  | 0 |  | 0
YKK AP | エピソードⅡ NEO | 一重窓 | FIX | アルミ樹脂複合 | 3+A16+L3 | [7 empty] | 0 | [5 empty] | 仕様 | 0.51 | 0.3 | 0.12 | 0.32 | 0.21 | 0.09 | 仕様 |  |  | 0 |  | 0
YKK AP | エピソードⅡ NEO | 一重窓 | FIX | アルミ樹脂複合 | 3+A16+3 | [8 empty] | 0 |  |  |  |  | 仕様 | 0.63 | 0.3 | 0.14 | - | - | - | 仕様 |  |  | 0 |  | 0
YKK AP | エピソードⅡ NEO | 一重窓 | FIX | アルミ樹脂複合 | 5+A14+3 | [8 empty] | 0 |  |  |  |  | 仕様 | 0.63 | 0.3 | 0.14 | - | - | - | 仕様 |  |  | 0 |  | 0
YKK AP | エピソードⅡ NEO | 一重窓 | 上げ下げ | アルミ樹脂複合 | 3+G16+L3 | [6 empty] | 0 | [6 empty] | 仕様 | 0.51 | 0.3 | 0.12 | 0.32 | 0.21 | 0.09 | 仕様 |  |  | 0 |  | 0
YKK AP | エピソードⅡ NEO | 一重窓 | 上げ下げ | アルミ樹脂複合 | 3+A16+L3 | [7 empty] | 0 | [5 empty] | 仕様 | 0.51 | 0.3 | 0.12 | 0.32 | 0.21 | 0.09 | 仕様 |  |  | 0 |  | 0
YKK AP | エピソードⅡ NEO | 一重窓 | 上げ下げ | アルミ樹脂複合 | 3+A16+3 | [8 empty] | 0 |  |  |  |  | 仕様 | 0.63 | 0.3 | 0.14 | - | - | - | 仕様 |  |  | 0 |  | 0
YKK AP | エピソードⅡ NEO | 一重窓 | 上げ下げ | アルミ樹脂複合 | 6+A13+3 | [8 empty] | 0 |  |  |  |  | 仕様 | 0.63 | 0.3 | 0.14 | - | - | - | 仕様 |  |  | 0 |  | 0
YKK AP | エピソードⅡ NEO | 一重窓 | 内倒し | アルミ樹脂複合 | 3+G16+L3 | [6 empty] | 0 | [6 empty] | 仕様 | 0.51 | 0.3 | 0.12 | 0.32 | 0.21 | 0.09 | 仕様 |  |  | 0 |  | 0
YKK AP | エピソードⅡ NEO | 一重窓 | 内倒し | アルミ樹脂複合 | 3+A16+L3 | [7 empty] | 0 | [5 empty] | 仕様 | 0.51 | 0.3 | 0.12 | 0.32 | 0.21 | 0.09 | 仕様 |  |  | 0 |  | 0
YKK AP | エピソードⅡ NEO | 一重窓 | 内倒し | アルミ樹脂複合 | 3+A16+3 | [8 empty] | 0 |  |  |  |  | 仕様 | 0.63 | 0.3 | 0.14 | - | - | - | 仕様 |  |  | 0 |  | 0
YKK AP | エピソードⅡ NEO | 一重窓 | 内倒し | アルミ樹脂複合 | 5+A14+3 | [8 empty] | 0 |  |  |  |  | 仕様 | 0.63 | 0.3 | 0.14 | - | - | - | 仕様 |  |  | 0 |  | 0
YKK AP | エピソードⅡ NEO | 一重窓 | 外倒し | アルミ樹脂複合 | 3+G16+L3 | [6 empty] | 0 | [6 empty] | 仕様 | 0.51 | 0.3 | 0.12 | 0.32 | 0.21 | 0.09 | 仕様 |  |  | 0 |  | 0
YKK AP | エピソードⅡ NEO | 一重窓 | 外倒し | アルミ樹脂複合 | 3+A16+L3 | [7 empty] | 0 | [5 empty] | 仕様 | 0.51 | 0.3 | 0.12 | 0.32 | 0.21 | 0.09 | 仕様 |  |  | 0 |  | 0
YKK AP | エピソードⅡ NEO | 一重窓 | 外倒し | アルミ樹脂複合 | 3+A16+3 | [8 empty] | 0 |  |  |  |  | 仕様 | 0.63 | 0.3 | 0.14 | - | - | - | 仕様 |  |  | 0 |  | 0
YKK AP | エピソードⅡ NEO | 一重窓 | 外倒し | アルミ樹脂複合 | 5+A14+3 | [8 empty] | 0 |  |  |  |  | 仕様 | 0.63 | 0.3 | 0.14 | - | - | - | 仕様 |  |  | 0 |  | 0
YKK AP | エピソードⅡ NEO 高所用すべり出し窓 | 一重窓 | すべり出し | アルミ樹脂複合 | 3+G16+L3 | [6 empty] | 0 | [6 empty] | 仕様 | 0.51 | 0.3 | 0.12 | 0.32 | 0.21 | 0.09 | 仕様 |  |  | 0 |  | 0
YKK AP | エピソードⅡ NEO 高所用すべり出し窓 | 一重窓 | すべり出し | アルミ樹脂複合 | 3+A16+L3 | [7 empty] | 0 | [5 empty] | 仕様 | 0.51 | 0.3 | 0.12 | 0.32 | 0.21 | 0.09 | 仕様 |  |  | 0 |  | 0
YKK AP | エピソードⅡ NEO 高所用すべり出し窓 | 一重窓 | すべり出し | アルミ樹脂複合 | 3+A16+3 | [8 empty] | 0 |  |  |  |  | 仕様 | 0.63 | 0.3 | 0.14 | - | - | - | 仕様 |  |  | 0 |  | 0
YKK AP | エピソードⅡ NEO 高所用すべり出し窓 | 一重窓 | すべり出し | アルミ樹脂複合 | 5+A14+3 | [8 empty] | 0 |  |  |  |  | 仕様 | 0.63 | 0.3 | 0.14 | - | - | - | 仕様 |  |  | 0 |  | 0
YKK AP | エピソードⅡ NEO スクエア大型すべり出し窓 | 一重窓 | すべり出し | アルミ樹脂複合 | 3+G16+L3 | [6 empty] | 0 | [6 empty] | 仕様 | 0.51 | 0.3 | 0.12 | 0.32 | 0.21 | 0.09 | 仕様 |  |  | 0 |  | 0
YKK AP | エピソードⅡ NEO スクエア大型すべり出し窓 | 一重窓 | すべり出し | アルミ樹脂複合 | 3+A16+L3 | [7 empty] | 0 | [5 empty] | 仕様 | 0.51 | 0.3 | 0.12 | 0.32 | 0.21 | 0.09 | 仕様 |  |  | 0 |  | 0
YKK AP | エピソードⅡ NEO スクエア大型すべり出し窓 | 一重窓 | すべり出し | アルミ樹脂複合 | 3+A16+3 | [8 empty] | 0 |  |  |  |  | 仕様 | 0.63 | 0.3 | 0.14 | - | - | - | 仕様 |  |  | 0 |  | 0
YKK AP | エピソードⅡ NEO スクエア大型すべり出し窓 | 一重窓 | すべり出し | アルミ樹脂複合 | 5+A14+3 | [8 empty] | 0 |  |  |  |  | 仕様 | 0.63 | 0.3 | 0.14 | - | - | - | 仕様 |  |  | 0 |  | 0
YKK AP | エピソードⅡ NEO たてスリットすべり出し窓 | 一重窓 | たてすべり出し | アルミ樹脂複合 | 3+G16+L3 | [6 empty] | 0 | [6 empty] | 仕様 | 0.51 | 0.3 | 0.12 | 0.32 | 0.21 | 0.09 | 仕様 |  |  | 0 |  |  | 0
YKK AP | エピソードⅡ NEO たてスリットすべり出し窓 | 一重窓 | たてすべり出し | アルミ樹脂複合 | 3+A16+L3 | [7 empty] | 0 | [5 empty] | 仕様 | 0.51 | 0.3 | 0.12 | 0.32 | 0.21 | 0.09 | 仕様 |  |  | 0 |  |  | 0
YKK AP | エピソードⅡ NEO たてスリットすべり出し窓 | 一重窓 | たてすべり出し | アルミ樹脂複合 | 3+A16+3 | [8 empty] | 0 |  |  |  |  | 仕様 | 0.63 | 0.3 | 0.14 | - | - | - | 仕様 |  |  | 0 |  |  | 0
YKK AP | エピソードⅡ NEO たてスリットすべり出し窓 | 一重窓 | たてすべり出し | アルミ樹脂複合 | 5+A14+3 | [8 empty] | 0 |  |  |  |  | 仕様 | 0.63 | 0.3 | 0.14 | - | - | - | 仕様 |  |  | 0 |  | 0
YKK AP | エピソードⅡ NEO 横スリットすべり出し窓 | 一重窓 | すべり出し | アルミ樹脂複合 | 3+G16+L3 | [6 empty] | 0 | [6 empty] | 仕様 | 0.51 | 0.3 | 0.12 | 0.32 | 0.21 | 0.09 | 仕様 |  |  | 0 |  | 0
YKK AP | エピソードⅡ NEO 横スリットすべり出し窓 | 一重窓 | すべり出し | アルミ樹脂複合 | 3+A16+L3 | [7 empty] | 0 | [5 empty] | 仕様 | 0.51 | 0.3 | 0.12 | 0.32 | 0.21 | 0.09 | 仕様 |  |  | 0 |  | 0
YKK AP | エピソードⅡ NEO 横スリットすべり出し窓 | 一重窓 | すべり出し | アルミ樹脂複合 | 3+A16+3 | [8 empty] | 0 |  |  |  |  | 仕様 | 0.63 | 0.3 | 0.14 | - | - | - | 仕様 |  |  | 0 |  | 0
YKK AP | エピソードⅡ NEO たてスリットFIX窓 | 一重窓 | FIX | アルミ樹脂複合 | 3+G16+L3 | [6 empty] | 0 | [6 empty] | 仕様 | 0.51 | 0.3 | 0.12 | 0.32 | 0.21 | 0.09 | 仕様 |  |  | 0 |  |  | 0
YKK AP | エピソードⅡ NEO たてスリットFIX窓 | 一重窓 | FIX | アルミ樹脂複合 | 3+A16+L3 | [7 empty] | 0 | [5 empty] | 仕様 | 0.51 | 0.3 | 0.12 | 0.32 | 0.21 | 0.09 | 仕様 |  |  | 0 |  |  | 0
YKK AP | エピソードⅡ NEO たてスリットFIX窓 | 一重窓 | FIX | アルミ樹脂複合 | 3+A16+3 | [8 empty] | 0 |  |  |  |  | 仕様 | 0.63 | 0.3 | 0.14 | - | - | - | 仕様 |  |  | 0 |  |  | 0
YKK AP | エピソードⅡ NEO たてスリットFIX窓 | 一重窓 | FIX | アルミ樹脂複合 | 5+A14+3 | [8 empty] | 0 |  |  |  |  | 仕様 | 0.63 | 0.3 | 0.14 | - | - | - | 仕様 |  |  | 0 |  | 0
YKK AP | エピソードⅡ NEO 横スリットFIX窓 | 一重窓 | FIX | アルミ樹脂複合 | 3+G16+L3 | [6 empty] | 0 | [6 empty] | 仕様 | 0.51 | 0.3 | 0.12 | 0.32 | 0.21 | 0.09 | 仕様 |  |  | 0 |  | 0
YKK AP | エピソードⅡ NEO 横スリットFIX窓 | 一重窓 | FIX | アルミ樹脂複合 | 3+A16+L3 | [7 empty] | 0 | [5 empty] | 仕様 | 0.51 | 0.3 | 0.12 | 0.32 | 0.21 | 0.09 | 仕様 |  |  | 0 |  | 0
YKK AP | エピソードⅡ NEO 横スリットFIX窓 | 一重窓 | FIX | アルミ樹脂複合 | 3+A16+3 | [8 empty] | 0 |  |  |  |  | 仕様 | 0.63 | 0.3 | 0.14 | - | - | - | 仕様 |  |  | 0 |  | 0
YKK AP | エピソードⅡ NEO 丸FIX窓 | 一重窓 | FIX | アルミ樹脂複合 | 3+A16+L3 | [7 empty] | 0 | [5 empty] | 仕様 | 0.51 | 0.3 | 0.12 | 0.32 | 0.21 | 0.09 | 仕様 |  |  | 0 |  |  | 0
YKK AP | エピソードⅡ NEO 丸FIX窓 | 一重窓 | FIX | アルミ樹脂複合 | 3+A16+3 | [8 empty] | 0 |  |  |  |  | 仕様 | 0.63 | 0.3 | 0.14 | - | - | - | 仕様 |  |  | 0 |  |  | 0
YKK AP | エピソードⅡ NEO 丸FIX窓 | 一重窓 | FIX | アルミ樹脂複合 | 5+A14+3 | [8 empty] | 0 |  |  |  |  | 仕様 | 0.63 | 0.3 | 0.14 | - | - | - | 仕様 |  |  | 0 |  | 0
YKK AP | エピソードⅡ NEO 通風ドア | ドア | 勝手口ドア | アルミ樹脂複合 | 3+A15+4 | [8 empty] | 0 |  |  |  |  | 仕様 | 0.63 | 0.3 | 0.14 | - | - | - | 仕様 |  |  | 0 |  | 0
YKK AP | エピソードⅡ NEO 通風ドア | ドア | 勝手口ドア | アルミ樹脂複合 | 3+A16+3 | [8 empty] | 0 |  |  |  |  | 仕様 | 0.63 | 0.3 | 0.14 | - | - | - | 仕様 |  |  | 0 |  |  | 0
YKK AP | エピソードⅡ NEO 通風ドア | ドア | 勝手口ドア | アルミ樹脂複合 | 3+A16+L3 | [7 empty] | 0 | [5 empty] | 仕様 | 0.51 | 0.3 | 0.12 | 0.32 | 0.21 | 0.09 | 仕様 |  |  | 0 |  |  | 0
YKK AP | エピソードⅡ NEO 通風ドア | ドア | 勝手口ドア | アルミ樹脂複合 | 3+G16+L3 | [6 empty] | 0 | [6 empty] | 仕様 | 0.51 | 0.3 | 0.12 | 0.32 | 0.21 | 0.09 | 仕様 |  |  | 0 |  |  | 0
YKK AP | エピソードⅡ NEO-R | 一重窓 | 引違い | アルミ樹脂複合 | 6+A13+3 | [8 empty] | 0 |  |  |  |  | 仕様 | 0.63 | 0.3 | 0.14 | - | - | - | 仕様 |  |  | 0 |  | 0
YKK AP | エピソードⅡ NEO-R | 一重窓 | 引違い | アルミ樹脂複合 | 3+G16+L3 | [6 empty] | 0 | [6 empty] | 仕様 | 0.51 | 0.3 | 0.12 | 0.32 | 0.21 | 0.09 | 仕様 |  |  | 0 |  |  | 0
YKK AP | エピソードⅡ NEO-R | 一重窓 | 引違い | アルミ樹脂複合 | 3+A16+L3 | [7 empty] | 0 | [5 empty] | 仕様 | 0.51 | 0.3 | 0.12 | 0.32 | 0.21 | 0.09 | 仕様 |  |  | 0 |  |  | 0
YKK AP | エピソードⅡ NEO-R | 一重窓 | 引違い | アルミ樹脂複合 | 3+A16+3 | [8 empty] | 0 |  |  |  |  | 仕様 | 0.63 | 0.3 | 0.14 | - | - | - | 仕様 |  |  | 0 |  |  | 0
YKK AP | エピソードⅡ NEO-R | ― | 引違い | ― | 防犯複層ガラス | [27 empty] | 0
YKK AP | エピソードⅡ NEO-R シャッター付引違い窓スチールタイプ/スリットタイプ | 一重窓 | 引違い | アルミ樹脂複合 | 6+A13+3 | [8 empty] | 0 |  |  |  |  | 仕様 | 0.63 | 0.3 | 0.14 | - | - | - | 仕様 |  |  | 0 |  | 0
YKK AP | エピソードⅡ NEO-R シャッター付引違い窓スチールタイプ/スリットタイプ | 一重窓 | 引違い | アルミ樹脂複合 | 3+G16+L3 | [6 empty] | 0 | [6 empty] | 仕様 | 0.51 | 0.3 | 0.12 | 0.32 | 0.21 | 0.09 | 仕様 |  |  | 0 |  |  | 0
YKK AP | エピソードⅡ NEO-R シャッター付引違い窓スチールタイプ/スリットタイプ | 一重窓 | 引違い | アルミ樹脂複合 | 3+A16+L3 | [7 empty] | 0 | [5 empty] | 仕様 | 0.51 | 0.3 | 0.12 | 0.32 | 0.21 | 0.09 | 仕様 |  |  | 0 |  |  | 0
YKK AP | エピソードⅡ NEO-R シャッター付引違い窓スチールタイプ/スリットタイプ | 一重窓 | 引違い | アルミ樹脂複合 | 3+A16+3 | [8 empty] | 0 |  |  |  |  | 仕様 | 0.63 | 0.3 | 0.14 | - | - | - | 仕様 |  |  | 0 |  |  | 0
YKK AP | エピソードⅡ NEO-R シャッター付引違い窓スチールタイプ/スリットタイプ | ― | 引違い | ― | 防犯複層ガラス | [27 empty] | 0
YKK AP | エピソードⅡ NEO-R | 一重窓 | たてすべり出し | アルミ樹脂複合 | 3+G16+L3 | [6 empty] | 0 | [6 empty] | 仕様 | 0.51 | 0.3 | 0.12 | 0.32 | 0.21 | 0.09 | 仕様 |  |  | 0 |  |  | 0
YKK AP | エピソードⅡ NEO-R | 一重窓 | たてすべり出し | アルミ樹脂複合 | 3+A16+L3 | [7 empty] | 0 | [5 empty] | 仕様 | 0.51 | 0.3 | 0.12 | 0.32 | 0.21 | 0.09 | 仕様 |  |  | 0 |  |  | 0
YKK AP | エピソードⅡ NEO-R | 一重窓 | たてすべり出し | アルミ樹脂複合 | 3+A16+3 | [8 empty] | 0 |  |  |  |  | 仕様 | 0.63 | 0.3 | 0.14 | - | - | - | 仕様 |  |  | 0 |  |  | 0
YKK AP | エピソードⅡ NEO-R | 一重窓 | たてすべり出し | アルミ樹脂複合 | 5+A14+3 | [8 empty] | 0 |  |  |  |  | 仕様 | 0.63 | 0.3 | 0.14 | - | - | - | 仕様 |  |  | 0 |  | 0
YKK AP | エピソードⅡ NEO-R | 一重窓 | すべり出し | アルミ樹脂複合 | 3+G16+L3 | [6 empty] | 0 | [6 empty] | 仕様 | 0.51 | 0.3 | 0.12 | 0.32 | 0.21 | 0.09 | 仕様 |  |  | 0 |  |  | 0
YKK AP | エピソードⅡ NEO-R | 一重窓 | すべり出し | アルミ樹脂複合 | 3+A16+L3 | [7 empty] | 0 | [5 empty] | 仕様 | 0.51 | 0.3 | 0.12 | 0.32 | 0.21 | 0.09 | 仕様 |  |  | 0 |  |  | 0
YKK AP | エピソードⅡ NEO-R | 一重窓 | すべり出し | アルミ樹脂複合 | 3+A16+3 | [8 empty] | 0 |  |  |  |  | 仕様 | 0.63 | 0.3 | 0.14 | - | - | - | 仕様 |  |  | 0 |  |  | 0
YKK AP | エピソードⅡ NEO-R | 一重窓 | すべり出し | アルミ樹脂複合 | 5+A14+3 | [8 empty] | 0 |  |  |  |  | 仕様 | 0.63 | 0.3 | 0.14 | - | - | - | 仕様 |  |  | 0 |  | 0
YKK AP | エピソードⅡ NEO-R | 一重窓 | FIX | アルミ樹脂複合 | 3+G16+L3 | [6 empty] | 0 | [6 empty] | 仕様 | 0.51 | 0.3 | 0.12 | 0.32 | 0.21 | 0.09 | 仕様 |  |  | 0 |  |  | 0
YKK AP | エピソードⅡ NEO-R | 一重窓 | FIX | アルミ樹脂複合 | 3+A16+L3 | [7 empty] | 0 | [5 empty] | 仕様 | 0.51 | 0.3 | 0.12 | 0.32 | 0.21 | 0.09 | 仕様 |  |  | 0 |  |  | 0
YKK AP | エピソードⅡ NEO-R | 一重窓 | FIX | アルミ樹脂複合 | 3+A16+3 | [8 empty] | 0 |  |  |  |  | 仕様 | 0.63 | 0.3 | 0.14 | - | - | - | 仕様 |  |  | 0 |  |  | 0
YKK AP | エピソードⅡ NEO-R | 一重窓 | FIX | アルミ樹脂複合 | 5+A14+3 | [8 empty] | 0 |  |  |  |  | 仕様 | 0.63 | 0.3 | 0.14 | - | - | - | 仕様 |  |  | 0 |  | 0
YKK AP | エピソードⅡ NEO-R（たてすべり出し窓＋FIX連窓） | 一重窓 | その他窓 | アルミ樹脂複合 | 3+G16+L3 | [6 empty] | 0 | [6 empty] | 仕様 | 0.51 | 0.3 | 0.12 | 0.32 | 0.21 | 0.09 | 仕様 |  |  | 0 |  |  | 0
YKK AP | エピソードⅡ NEO-R（たてすべり出し窓＋FIX連窓） | 一重窓 | その他窓 | アルミ樹脂複合 | 3+A16+L3 | [7 empty] | 0 | [5 empty] | 仕様 | 0.51 | 0.3 | 0.12 | 0.32 | 0.21 | 0.09 | 仕様 |  |  | 0 |  |  | 0
YKK AP | エピソードⅡ NEO-R（たてすべり出し窓＋FIX連窓） | 一重窓 | その他窓 | アルミ樹脂複合 | 3+A16+3 | [8 empty] | 0 |  |  |  |  | 仕様 | 0.63 | 0.3 | 0.14 | - | - | - | 仕様 |  |  | 0 |  |  | 0
YKK AP | エピソードⅡ NEO-R（たてすべり出し窓＋FIX連窓） | 一重窓 | その他窓 | アルミ樹脂複合 | 5+A14+3 | [8 empty] | 0 |  |  |  |  | 仕様 | 0.63 | 0.3 | 0.14 | - | - | - | 仕様 |  |  | 0 |  | 0
YKK AP | エピソードⅡ NEO-R 通風ドア | ドア | 勝手口ドア | アルミ樹脂複合 | 3+A15+4 | [8 empty] | 0 |  |  |  |  | 仕様 | 0.63 | 0.3 | 0.14 | - | - | - | 仕様 |  |  | 0 |  | 0
YKK AP | エピソードⅡ NEO-R 通風ドア | ドア | 勝手口ドア | アルミ樹脂複合 | 3+A16+3 | [8 empty] | 0 |  |  |  |  | 仕様 | 0.63 | 0.3 | 0.14 | - | - | - | 仕様 |  |  | 0 |  |  | 0
YKK AP | エピソードⅡ NEO-R 通風ドア | ドア | 勝手口ドア | アルミ樹脂複合 | 3+A16+L3 | [7 empty] | 0 | [5 empty] | 仕様 | 0.51 | 0.3 | 0.12 | 0.32 | 0.21 | 0.09 | 仕様 |  |  | 0 |  |  | 0
YKK AP | エピソードⅡ NEO-R 通風ドア | ドア | 勝手口ドア | アルミ樹脂複合 | 3+G16+L3 | [6 empty] | 0 | [6 empty] | 仕様 | 0.51 | 0.3 | 0.12 | 0.32 | 0.21 | 0.09 | 仕様 |  |  | 0 |  |  | 0
YKK AP | エピソードⅡ NEO-B | 一重窓 | 引違い | アルミ樹脂複合 | 6+A13+3 | [8 empty] | 0 |  |  |  |  | 仕様 | 0.63 | 0.3 | 0.14 | - | - | - | 仕様 |  |  | 0 |  | 0
YKK AP | エピソードⅡ NEO-B | 一重窓 | 引違い | アルミ樹脂複合 | 3+G16+L3 | [6 empty] | 0 | [6 empty] | 仕様 | 0.51 | 0.3 | 0.12 | 0.32 | 0.21 | 0.09 | 仕様 |  |  | 0 |  |  | 0
YKK AP | エピソードⅡ NEO-B | 一重窓 | 引違い | アルミ樹脂複合 | 3+A16+L3 | [7 empty] | 0 | [5 empty] | 仕様 | 0.51 | 0.3 | 0.12 | 0.32 | 0.21 | 0.09 | 仕様 |  |  | 0 |  |  | 0
YKK AP | エピソードⅡ NEO-B | 一重窓 | 引違い | アルミ樹脂複合 | 3+A16+3 | [8 empty] | 0 |  |  |  |  | 仕様 | 0.63 | 0.3 | 0.14 | - | - | - | 仕様 |  |  | 0 |  |  | 0
YKK AP | エピソードⅡ NEO-B | ― | 引違い | ― | 防犯複層ガラス | [27 empty] | 0
YKK AP | エピソードⅡ NEO-B シャッター付引違い窓スチールタイプ/スリットタイプ | 一重窓 | 引違い | アルミ樹脂複合 | 6+A13+3 | [8 empty] | 0 |  |  |  |  | 仕様 | 0.63 | 0.3 | 0.14 | - | - | - | 仕様 |  |  | 0 |  | 0
YKK AP | エピソードⅡ NEO-B シャッター付引違い窓スチールタイプ/スリットタイプ | 一重窓 | 引違い | アルミ樹脂複合 | 3+G16+L3 | [6 empty] | 0 | [6 empty] | 仕様 | 0.51 | 0.3 | 0.12 | 0.32 | 0.21 | 0.09 | 仕様 |  |  | 0 |  |  | 0
YKK AP | エピソードⅡ NEO-B シャッター付引違い窓スチールタイプ/スリットタイプ | 一重窓 | 引違い | アルミ樹脂複合 | 3+A16+L3 | [7 empty] | 0 | [5 empty] | 仕様 | 0.51 | 0.3 | 0.12 | 0.32 | 0.21 | 0.09 | 仕様 |  |  | 0 |  |  | 0
YKK AP | エピソードⅡ NEO-B シャッター付引違い窓スチールタイプ/スリットタイプ | 一重窓 | 引違い | アルミ樹脂複合 | 3+A16+3 | [8 empty] | 0 |  |  |  |  | 仕様 | 0.63 | 0.3 | 0.14 | - | - | - | 仕様 |  |  | 0 |  |  | 0
YKK AP | エピソードⅡ NEO-B シャッター付引違い窓スチールタイプ/スリットタイプ | ― | 引違い | ― | 防犯複層ガラス | [27 empty] | 0
YKK AP | エピソードⅡ NEO-B 面格子付引違い窓 | 一重窓 | 引違い | アルミ樹脂複合 | 6+A13+3 | [8 empty] | 0 |  |  |  |  | 仕様 | 0.63 | 0.3 | 0.14 | - | - | - | 仕様 |  |  | 0 |  | 0
YKK AP | エピソードⅡ NEO-B 面格子付引違い窓 | 一重窓 | 引違い | アルミ樹脂複合 | 3+G16+L3 | [6 empty] | 0 | [6 empty] | 仕様 | 0.51 | 0.3 | 0.12 | 0.32 | 0.21 | 0.09 | 仕様 |  |  | 0 |  |  | 0
YKK AP | エピソードⅡ NEO-B 面格子付引違い窓 | 一重窓 | 引違い | アルミ樹脂複合 | 3+A16+L3 | [7 empty] | 0 | [5 empty] | 仕様 | 0.51 | 0.3 | 0.12 | 0.32 | 0.21 | 0.09 | 仕様 |  |  | 0 |  |  | 0
YKK AP | エピソードⅡ NEO-B 面格子付引違い窓 | 一重窓 | 引違い | アルミ樹脂複合 | 3+A16+3 | [8 empty] | 0 |  |  |  |  | 仕様 | 0.63 | 0.3 | 0.14 | - | - | - | 仕様 |  |  | 0 |  |  | 0
YKK AP | エピソードⅡ NEO-B 面格子付引違い窓 | ― | 引違い | ― | 防犯複層ガラス | [27 empty] | 0
YKK AP | エピソードⅡ NEO-B 下枠フラット引違い窓 | 一重窓 | 引違い | アルミ樹脂複合 | 6+A13+3 | [8 empty] | 0 |  |  |  |  | 仕様 | 0.63 | 0.3 | 0.14 | - | - | - | 仕様 |  |  | 0 |  | 0
YKK AP | エピソードⅡ NEO-B 下枠フラット引違い窓 | 一重窓 | 引違い | アルミ樹脂複合 | 3+G16+L3 | [6 empty] | 0 | [6 empty] | 仕様 | 0.51 | 0.3 | 0.12 | 0.32 | 0.21 | 0.09 | 仕様 |  |  | 0 |  |  | 0
YKK AP | エピソードⅡ NEO-B 下枠フラット引違い窓 | 一重窓 | 引違い | アルミ樹脂複合 | 3+A16+L3 | [7 empty] | 0 | [5 empty] | 仕様 | 0.51 | 0.3 | 0.12 | 0.32 | 0.21 | 0.09 | 仕様 |  |  | 0 |  |  | 0
YKK AP | エピソードⅡ NEO-B 下枠フラット引違い窓 | 一重窓 | 引違い | アルミ樹脂複合 | 3+A16+3 | [8 empty] | 0 |  |  |  |  | 仕様 | 0.63 | 0.3 | 0.14 | - | - | - | 仕様 |  |  | 0 |  |  | 0
YKK AP | エピソードⅡ NEO-B 下枠フラット引違い窓 | ― | 引違い | ― | 防犯複層ガラス | [27 empty] | 0
YKK AP | エピソードⅡ NEO-B 土間引戸 | 一重窓 | 引違い | アルミ樹脂複合 | 6+A13+3 | [8 empty] | 0 |  |  |  |  | 仕様 | 0.63 | 0.3 | 0.14 | - | - | - | 仕様 |  |  | 0 |  | 0
YKK AP | エピソードⅡ NEO-B 土間引戸 | 一重窓 | 引違い | アルミ樹脂複合 | 3+G16+L3 | [6 empty] | 0 | [6 empty] | 仕様 | 0.51 | 0.3 | 0.12 | 0.32 | 0.21 | 0.09 | 仕様 |  |  | 0 |  |  | 0
YKK AP | エピソードⅡ NEO-B 土間引戸 | 一重窓 | 引違い | アルミ樹脂複合 | 3+A16+L3 | [7 empty] | 0 | [5 empty] | 仕様 | 0.51 | 0.3 | 0.12 | 0.32 | 0.21 | 0.09 | 仕様 |  |  | 0 |  |  | 0
YKK AP | エピソードⅡ NEO-B 土間引戸 | 一重窓 | 引違い | アルミ樹脂複合 | 3+A16+3 | [8 empty] | 0 |  |  |  |  | 仕様 | 0.63 | 0.3 | 0.14 | - | - | - | 仕様 |  |  | 0 |  |  | 0
YKK AP | 高強度面格子ＦＬＡ・グリッド格子 | ― | 面格子サッシ | ― | － | [27 empty] | 0
YKK AP | 高強度面格子ＦＬＡ・たて格子 | ― | 面格子サッシ | ― | － | [27 empty] | 0
YKK AP | 高強度面格子ＦＬＡ・横格子 | ― | 面格子サッシ | ― | － | [27 empty] | 0
YKK AP | 天窓シリーズ E型（突出し窓 電動タイプ） | 一重窓 | 天窓 | アルミ木複合 | L3+G9+5 | [7 empty] | 0 | [5 empty] | 仕様 | - | - | - | 0.32 | 0.21 | 0.09 | 仕様 |  |  | 0 |  | 0
YKK AP | 天窓シリーズ E型（突出し窓 電動タイプ） | 一重窓 | 天窓 | アルミ木複合 | L3+G8+6.8 | [7 empty] | 0 | [5 empty] | 仕様 | - | - | - | 0.32 | 0.21 | 0.09 | 仕様 |  |  | 0 |  | 0
YKK AP | 天窓シリーズ T型（突出し窓 手動タイプ） | 一重窓 | 天窓 | アルミ木複合 | L3+G9+5 | [7 empty] | 0 | [5 empty] | 仕様 | - | - | - | 0.32 | 0.21 | 0.09 | 仕様 |  |  | 0 |  | 0
YKK AP | 天窓シリーズ T型（突出し窓 手動タイプ） | 一重窓 | 天窓 | アルミ木複合 | L3+G8+6.8 | [7 empty] | 0 | [5 empty] | 仕様 | - | - | - | 0.32 | 0.21 | 0.09 | 仕様 |  |  | 0 |  | 0
YKK AP | 天窓シリーズ F型（FIX窓タイプ） | 一重窓 | 天窓 | アルミ木複合 | L3+G9+5 | [7 empty] | 0 | [5 empty] | 仕様 | - | - | - | 0.32 | 0.21 | 0.09 | 仕様 |  |  | 0 |  | 0
YKK AP | 天窓シリーズ F型（FIX窓タイプ） | 一重窓 | 天窓 | アルミ木複合 | L3+G8+6.8 | [7 empty] | 0 | [5 empty] | 仕様 | - | - | - | 0.32 | 0.21 | 0.09 | 仕様 |  |  | 0 |  | 0
YKK AP | 高断熱玄関ドア イノベストD70 001 | ドア | 玄関ドア | ― | － | [12 empty] | 0.9 | 試験 | - | - | - | 0.03 | - | - | 計算 |  |  | 0 |  |  | 0
YKK AP | 高断熱玄関ドア イノベストD70 顔認証キー仕様 001 | ドア | 玄関ドア | ― | － | [12 empty] | 0.98 | 計算 | - | - | - | 0.03 | - | - | 計算 |  |  | 0 |  |  | 0
YKK AP | 高断熱玄関ドア イノベストD50(樹脂複合枠) N60N | ドア | 玄関ドア | ― | － | [12 empty] | 0.95 | 試験 | - | - | - | 0.03 | - | - | 計算 |  |  | 0 |  |  | 0
YKK AP | 高断熱玄関ドア イノベストD50(樹脂複合枠) 顔認証キー仕様 N60N | ドア | 玄関ドア | ― | － | [12 empty] | 1.01 | 計算 | - | - | - | 0.03 | - | - | 計算 |  |  | 0 |  |  | 0
YKK AP | 高断熱玄関ドア イノベストD50(樹脂複合枠) 顔認証キー仕様含む E62N | ドア | 玄関ドア | ― | － | [12 empty] | 1.1 | 試験 | - | - | - | 0.04 | - | - | 計算 |  |  | 0 |  |  | 0
YKK AP | 高断熱玄関ドア イノベストD50(樹脂複合枠) 顔認証キー仕様含む C65N | ドア | 玄関ドア | ― | － | [12 empty] | 1.28 | 試験 | - | - | - | 0.04 | - | - | 計算 |  |  | 0 |  |  | 0
YKK AP | 高断熱玄関ドア イノベストD50(形材断熱枠) 顔認証キー仕様含む N60N片開き | ドア | 玄関ドア | ― | － | [12 empty] | 1.22 | 計算 | - | - | - | 0.04 | - | - | 計算 |  |  | 0 |  |  | 0
YKK AP | 高断熱玄関ドア イノベストD50(形材断熱枠) 顔認証キー仕様含む F63N片開き | ドア | 玄関ドア | ― | 3+G16+F4(ｶｽﾐ)+G16+3(両面Low-E,Arｶﾞｽ入) | [12 empty] | 1.4 | 試験 | - | - | - | 0.05 | - | - | 計算 |  |  | 0 |  |  | 0
YKK AP | 高断熱玄関ドア イノベストD50(形材断熱枠) 顔認証キー仕様含む C65N片開き | ドア | 玄関ドア | ― | 3+G16+F4(ｶｽﾐ)+G16+3(両面Low-E,Arｶﾞｽ入) | [12 empty] | 1.5 | 試験 | - | - | - | 0.05 | - | - | 計算 |  |  | 0 |  |  | 0
YKK AP | 高断熱玄関ドア イノベストD50(形材断熱枠) 顔認証キー仕様含む C65N親子 | ドア | 玄関ドア | ― | 3+G16+F4(ｶｽﾐ)+G16+3(両面Low-E,Arｶﾞｽ入) | [12 empty] | 1.5 | 試験 | - | - | - | 0.05 | - | - | 計算 |  |  | 0 |  |  | 0
YKK AP | 高断熱玄関ドア イノベストD50(形材断熱枠) 顔認証キー仕様含む N41N片開き | ドア | 玄関ドア | ― | 3+A16+F4(ｶｽﾐ)+A16+3(片面Low-E) | [12 empty] | 1.53 | 試験 | - | - | - | 0.05 | - | - | 計算 |  |  | 0 |  |  | 0
YKK AP | 高断熱玄関ドア イノベストD50(形材断熱枠) 顔認証キー仕様含む C40N片開き | ドア | 玄関ドア | ― | 3+A16+F4(ｶｽﾐ)+A16+3(片面Low-E) | [12 empty] | 1.67 | 計算 | - | - | - | 0.06 | - | - | 計算 |  |  | 0 |  |  | 0
YKK AP | 高断熱玄関ドア イノベストD50 防火ドア N60N | ドア | 玄関ドア | ― | － | [12 empty] | 1.2 | 計算 | - | - | - | 0.04 | - | - | 計算 | 0 | EB-2069 | 0 |  |  | 0
YKK AP | 高断熱玄関ドア イノベストD50 防火ドア C65N | ドア | 玄関ドア | ― | 網入型6.8+A14+FL3+A14+Low-E4 | [12 empty] | 1.81 | 計算 | - | - | - | 0.06 | - | - | 計算 | 0 | EB-2098 | 0 |  |  | 0
YKK AP | 汎用片引き戸 2HH | 引戸 | 勝手口引戸 | アルミＳＧ | 3 | [11 empty] | 0 |  | 仕様 | 0.7 | 0.3 | 0.15 | - | - | - | 仕様
YKK AP | 汎用ドア ２ＨＤ 框ドアタイプ | ドア | 勝手口ドア | アルミＳＧ | 4 | [11 empty] | 0 |  | 仕様 | 0.7 | 0.3 | 0.15 | - | - | - | 仕様
YKK AP | 汎用ドア ２ＨＤ フラッシュドアタイプ ※採光無 | ドア | 勝手口ドア | ドア10：金属他枠・ハニカム扉 | － | [7 empty] | 0 | [5 empty] | 仕様 | - | - | - | 0.16 | - | - | 計算
YKK AP | フレミングJ | 一重窓 | 引違い | アルミＰＧ | 4+A9+3 | [9 empty] | 0 |  |  |  | 仕様 | 0.63 | 0.3 | 0.14 | - | - | - | 仕様 |  |  | 0 |  |  | 0
YKK AP | フレミングJ | 一重窓 | 引違い | アルミＰＧ | 3+A10+L3 | [8 empty] | 0 |  |  |  |  | 仕様 | 0.51 | 0.3 | 0.12 | 0.32 | 0.21 | 0.09 | 仕様 |  |  | 0 |  |  | 0
YKK AP | フレミングJ | 一重窓 | 引違い | アルミＰＧ | 3+A10+3 | [9 empty] | 0 |  |  |  | 仕様 | 0.63 | 0.3 | 0.14 | - | - | - | 仕様 |  |  | 0 |  |  | 0
YKK AP | フレミングJ | 一重窓 | 引違い | アルミＰＧ | 3+G10+L3 | [7 empty] | 0 | [5 empty] | 仕様 | 0.51 | 0.3 | 0.12 | 0.32 | 0.21 | 0.09 | 仕様 |  |  | 0 |  |  | 0
YKK AP | フレミングJ | ― | 引違い | ― | 防犯複層ガラス | [27 empty] | 0
YKK AP | フレミングJ 面格子付引違い窓 | 一重窓 | 引違い | アルミＰＧ | 4+A9+3 | [9 empty] | 0 |  |  |  | 仕様 | 0.63 | 0.3 | 0.14 | - | - | - | 仕様 |  |  | 0 |  |  | 0
YKK AP | フレミングJ 面格子付引違い窓 | 一重窓 | 引違い | アルミＰＧ | 3+A10+L3 | [8 empty] | 0 |  |  |  |  | 仕様 | 0.51 | 0.3 | 0.12 | 0.32 | 0.21 | 0.09 | 仕様 |  |  | 0 |  |  | 0
YKK AP | フレミングJ 面格子付引違い窓 | 一重窓 | 引違い | アルミＰＧ | 3+A10+3 | [9 empty] | 0 |  |  |  | 仕様 | 0.63 | 0.3 | 0.14 | - | - | - | 仕様 |  |  | 0 |  |  | 0
YKK AP | フレミングJ 面格子付引違い窓 | 一重窓 | 引違い | アルミＰＧ | 3+G10+L3 | [7 empty] | 0 | [5 empty] | 仕様 | 0.51 | 0.3 | 0.12 | 0.32 | 0.21 | 0.09 | 仕様 |  |  | 0 |  |  | 0
YKK AP | フレミングJ 面格子付引違い窓 | ― | 引違い | ― | 防犯複層ガラス | [27 empty] | 0
YKK AP | フレミングJ シャッター付引違い窓 スチールタイプ/スリットタイプ | 一重窓 | 引違い | アルミＰＧ | 4+A9+3 | [9 empty] | 0 |  |  |  | 仕様 | 0.63 | 0.3 | 0.14 | - | - | - | 仕様 |  |  | 0 |  |  | 0
YKK AP | フレミングJ シャッター付引違い窓 スチールタイプ/スリットタイプ | 一重窓 | 引違い | アルミＰＧ | 3+A10+L3 | [8 empty] | 0 |  |  |  |  | 仕様 | 0.51 | 0.3 | 0.12 | 0.32 | 0.21 | 0.09 | 仕様 |  |  | 0 |  |  | 0
YKK AP | フレミングJ シャッター付引違い窓 スチールタイプ/スリットタイプ | 一重窓 | 引違い | アルミＰＧ | 3+A10+3 | [9 empty] | 0 |  |  |  | 仕様 | 0.63 | 0.3 | 0.14 | - | - | - | 仕様 |  |  | 0 |  |  | 0
YKK AP | フレミングJ シャッター付引違い窓 スチールタイプ/スリットタイプ | 一重窓 | 引違い | アルミＰＧ | 3+G10+L3 | [7 empty] | 0 | [5 empty] | 仕様 | 0.51 | 0.3 | 0.12 | 0.32 | 0.21 | 0.09 | 仕様 |  |  | 0 |  |  | 0
YKK AP | フレミングJ シャッター付引違い窓 スチールタイプ/スリットタイプ | ― | 引違い | ― | 防犯複層ガラス | [27 empty] | 0
YKK AP | フレミングJ | 一重窓 | たてすべり出し | アルミＰＧ | 3+A16+L3 | [7 empty] | 0 | [5 empty] | 仕様 | 0.51 | 0.3 | 0.12 | 0.32 | 0.21 | 0.09 | 仕様 |  |  | 0 |  | 0
YKK AP | フレミングJ | 一重窓 | たてすべり出し | アルミＰＧ | 3+A16+3 | [9 empty] | 0 |  |  |  | 仕様 | 0.63 | 0.3 | 0.14 | - | - | - | 仕様 |  |  | 0 |  | 0
YKK AP | フレミングJ | 一重窓 | すべり出し | アルミＰＧ | 3+A16+L3 | [7 empty] | 0 | [5 empty] | 仕様 | 0.51 | 0.3 | 0.12 | 0.32 | 0.21 | 0.09 | 仕様 |  |  | 0 |  | 0
YKK AP | フレミングJ | 一重窓 | すべり出し | アルミＰＧ | 3+A16+3 | [9 empty] | 0 |  |  |  | 仕様 | 0.63 | 0.3 | 0.14 | - | - | - | 仕様 |  |  | 0 |  | 0
YKK AP | フレミングJ | 一重窓 | FIX | アルミＰＧ | 3+A16+L3 | [7 empty] | 0 | [5 empty] | 仕様 | 0.51 | 0.3 | 0.12 | 0.32 | 0.21 | 0.09 | 仕様 |  |  | 0 |  |  | 0
YKK AP | フレミングJ | 一重窓 | FIX | アルミＰＧ | 3+A16+3 | [9 empty] | 0 |  |  |  | 仕様 | 0.63 | 0.3 | 0.14 | - | - | - | 仕様 |  |  | 0 |  |  | 0
YKK AP | フレミングJ | 一重窓 | 上げ下げ | アルミＰＧ | 3+A16+L3 | [7 empty] | 0 | [5 empty] | 仕様 | 0.51 | 0.3 | 0.12 | 0.32 | 0.21 | 0.09 | 仕様 |  |  | 0 |  | 0
YKK AP | フレミングJ | 一重窓 | 上げ下げ | アルミＰＧ | 3+A16+3 | [9 empty] | 0 |  |  |  | 仕様 | 0.63 | 0.3 | 0.14 | - | - | - | 仕様 |  |  | 0 |  | 0
YKK AP | フレミングJ 高所用すべり出し窓 | 一重窓 | すべり出し | アルミＰＧ | 3+A16+L3 | [7 empty] | 0 | [5 empty] | 仕様 | 0.51 | 0.3 | 0.12 | 0.32 | 0.21 | 0.09 | 仕様 |  |  | 0 |  | 0
YKK AP | フレミングJ 高所用すべり出し窓 | 一重窓 | すべり出し | アルミＰＧ | 3+A16+3 | [9 empty] | 0 |  |  |  | 仕様 | 0.63 | 0.3 | 0.14 | - | - | - | 仕様 |  |  | 0 |  | 0
YKK AP | 玄関ドア プロント | ― | 玄関ドア | ― | 6.5 （侵入可能寸法未満） | [27 empty] | 0
YKK AP | 玄関ドア プロント 顔認証キー仕様含む※採光付 | ドア | 玄関ドア | ドア11：金属他枠・金属他扉 | 合わせガラス（3+3） | [11 empty] | 0 |  | 仕様 | - | - | - | 0.22 | - | - | 計算 |  |  |  | 0
YKK AP | 玄関ドア プロント 顔認証キー仕様含む※大採光付 | ドア | 玄関ドア | ドア11：金属他枠・金属他扉 | 合わせガラス（3+3） | [11 empty] | 0 |  | 仕様 | 0.7 | 0.3 | 0.15 | - | - | - | 仕様 |  |  |  | 0
YKK AP | 玄関ドア プロント 顔認証キー仕様含む※採光無 | ドア | 玄関ドア | ドア11：金属他枠・金属他扉 | - | [11 empty] | 0 |  | 仕様 | - | - | - | 0.22 | - | - | 計算 |  |  |  | 0
YKK AP | 断熱スライディングドア コンコード S30 防火ドア | 引戸 | 玄関引戸 | ― | － | [12 empty] | 2.24 | 試験 | - | - | - | 0.08 | - | - | 計算 | 0 | EB-2869 | 0 |  |  | 0
YKK AP | 断熱スライディングドア コンコード S30 防火ドア | 引戸 | 玄関引戸 | ― | L3+A12+6.8 | [12 empty] | 3.18 | 試験 | - | - | - | 0.11 | - | - | 計算 | 0 | EB-2870 | 0 |  |  | 0
YKK AP | 防火窓Gシリーズ | 一重窓 | 引違い | アルミＰＧ | 5+A14+L3 | [7 empty] | 0 | [5 empty] | 仕様 | 0.51 | 0.3 | 0.12 | 0.32 | 0.21 | 0.09 | 仕様 | 0 | EB-2676 | 0 |  | 0
YKK AP | 防火窓Gシリーズ | 一重窓 | 引違い | アルミＰＧ | 6+A12+L4 | [8 empty] | 0 |  |  |  |  | 仕様 | 0.51 | 0.3 | 0.12 | 0.32 | 0.21 | 0.09 | 仕様 | 0 | EB-2713 | 0 |  | 0
YKK AP | 防火窓Gシリーズ | 一重窓 | 引違い | アルミＰＧ | 6+G12+L4 | [7 empty] | 0 | [5 empty] | 仕様 | 0.51 | 0.3 | 0.12 | 0.32 | 0.21 | 0.09 | 仕様 | 0 | EB-2713 | 0 |  | 0
YKK AP | 防火窓Gシリーズ | 一重窓 | 引違い | アルミＰＧ | 6.8+A11+L4 | [8 empty] | 0 |  |  |  |  | 仕様 | 0.51 | 0.3 | 0.12 | 0.32 | 0.21 | 0.09 | 仕様 | 0 | EB-2715 | 0 |  | 0
YKK AP | 防火窓Gシリーズ | 一重窓 | 引違い | アルミＰＧ | 6.8+G11+L4 | [7 empty] | 0 | [5 empty] | 仕様 | 0.51 | 0.3 | 0.12 | 0.32 | 0.21 | 0.09 | 仕様 | 0 | EB-2715 | 0 |  | 0
YKK AP | 防火窓Gシリーズ | 一重窓 | 引違い | アルミＰＧ | 6.8+A12+L3 | [8 empty] | 0 |  |  |  |  | 仕様 | 0.51 | 0.3 | 0.12 | 0.32 | 0.21 | 0.09 | 仕様 | 0 | EB-2675 | 0 |  | 0
YKK AP | 防火窓Gシリーズ | 一重窓 | 引違い | アルミＰＧ | 6.8+G12+L3 | [7 empty] | 0 | [5 empty] | 仕様 | 0.51 | 0.3 | 0.12 | 0.32 | 0.21 | 0.09 | 仕様 | 0 | EB-2675 | 0 |  | 0
YKK AP | 防火窓Gシリーズ | 一重窓 | たてすべり出し | アルミＰＧ | 5+A14+L3 | [7 empty] | 0 | [5 empty] | 仕様 | 0.51 | 0.3 | 0.12 | 0.32 | 0.21 | 0.09 | 仕様 | 0 | EB-1893 | 0 |  | 0
YKK AP | 防火窓Gシリーズ | 一重窓 | たてすべり出し | アルミＰＧ | 6.8+G12+L3 | [7 empty] | 0 | [5 empty] | 仕様 | 0.51 | 0.3 | 0.12 | 0.32 | 0.21 | 0.09 | 仕様 | 0 | EB-1764 | 0 |  | 0
YKK AP | 防火窓Gシリーズ | 一重窓 | たてすべり出し | アルミＰＧ | 6.8+A12+L3 | [8 empty] | 0 |  |  |  |  | 仕様 | 0.51 | 0.3 | 0.12 | 0.32 | 0.21 | 0.09 | 仕様 | 0 | EB-1764 | 0 |  | 0
YKK AP | 防火窓Gシリーズ | 一重窓 | すべり出し | アルミＰＧ | 5+A14+L3 | [7 empty] | 0 | [5 empty] | 仕様 | 0.51 | 0.3 | 0.12 | 0.32 | 0.21 | 0.09 | 仕様 | 0 | EB-1912 | 0 |  | 0
YKK AP | 防火窓Gシリーズ | 一重窓 | すべり出し | アルミＰＧ | 6.8+G12+L3 | [7 empty] | 0 | [5 empty] | 仕様 | 0.51 | 0.3 | 0.12 | 0.32 | 0.21 | 0.09 | 仕様 | 0 | EB-1765 | 0 |  | 0
YKK AP | 防火窓Gシリーズ | 一重窓 | すべり出し | アルミＰＧ | 6.8+A12+L3 | [8 empty] | 0 |  |  |  |  | 仕様 | 0.51 | 0.3 | 0.12 | 0.32 | 0.21 | 0.09 | 仕様 | 0 | EB-1765 | 0 |  | 0
YKK AP | 防火窓Gシリーズ FIX窓 （W≦780） | 一重窓 | FIX | アルミＰＧ | 5+A14+L3 | [7 empty] | 0 | [5 empty] | 仕様 | 0.51 | 0.3 | 0.12 | 0.32 | 0.21 | 0.09 | 仕様 | 0 | EB-1869 | 0 |  | 0
YKK AP | 防火窓Gシリーズ FIX窓 （780＜W≦870） | 一重窓 | FIX | アルミＰＧ | 5+A14+L3 | [7 empty] | 0 | [5 empty] | 仕様 | 0.51 | 0.3 | 0.12 | 0.32 | 0.21 | 0.09 | 仕様 | 0 | EB-2525 | 0 |  | 0
YKK AP | 防火窓Gシリーズ FIX窓 （870＜W） | 一重窓 | FIX | アルミＰＧ | 5+A14+L3 | [7 empty] | 0 | [5 empty] | 仕様 | 0.51 | 0.3 | 0.12 | 0.32 | 0.21 | 0.09 | 仕様 | 0 | EB-2618 | 0 |  | 0
YKK AP | 防火窓Gシリーズ | 一重窓 | FIX | アルミＰＧ | 6.8+G12+L3 | [7 empty] | 0 | [5 empty] | 仕様 | 0.51 | 0.3 | 0.12 | 0.32 | 0.21 | 0.09 | 仕様 | 0 | EB-1766 | 0 |  | 0
YKK AP | 防火窓Gシリーズ | 一重窓 | FIX | アルミＰＧ | 6.8+A12+L3 | [8 empty] | 0 |  |  |  |  | 仕様 | 0.51 | 0.3 | 0.12 | 0.32 | 0.21 | 0.09 | 仕様 | 0 | EB-1766 | 0 |  | 0
YKK AP | 防火窓Gシリーズ | 一重窓 | 上げ下げ | アルミＰＧ | 5+G12+L5 | [7 empty] | 0 | [5 empty] | 仕様 | 0.51 | 0.3 | 0.12 | 0.32 | 0.21 | 0.09 | 仕様 | 0 | EB-2339 | 0 |  | 0
YKK AP | 防火窓Gシリーズ | 一重窓 | 上げ下げ | アルミＰＧ | 5+A12+L5 | [8 empty] | 0 |  |  |  |  | 仕様 | 0.51 | 0.3 | 0.12 | 0.32 | 0.21 | 0.09 | 仕様 | 0 | EB-2339 | 0 |  | 0
YKK AP | 防火窓Gシリーズ | 一重窓 | 上げ下げ | アルミＰＧ | 6.8+G12+L3 | [7 empty] | 0 | [5 empty] | 仕様 | 0.51 | 0.3 | 0.12 | 0.32 | 0.21 | 0.09 | 仕様 | 0 | EB-2330(1) | 0 |  | 0
YKK AP | 防火窓Gシリーズ | 一重窓 | 上げ下げ | アルミＰＧ | 6.8+A12+L3 | [8 empty] | 0 |  |  |  |  | 仕様 | 0.51 | 0.3 | 0.12 | 0.32 | 0.21 | 0.09 | 仕様 | 0 | EB-2330(1) | 0 |  | 0
YKK AP | 防火窓Gシリーズ 上げ下げ窓 （面格子付） | 一重窓 | 上げ下げ | アルミＰＧ | 6.8+G12+L3 | [7 empty] | 0 | [5 empty] | 仕様 | 0.51 | 0.3 | 0.12 | 0.32 | 0.21 | 0.09 | 仕様 | 0 | EB-2330(2) | 0 |  | 0
YKK AP | 防火窓Gシリーズ 上げ下げ窓 （面格子付） | 一重窓 | 上げ下げ | アルミＰＧ | 6.8+A12+L3 | [8 empty] | 0 |  |  |  |  | 仕様 | 0.51 | 0.3 | 0.12 | 0.32 | 0.21 | 0.09 | 仕様 | 0 | EB-2330(2) | 0 |  | 0
YKK AP | 防火窓Gシリーズ 高所用すべり出し窓（780＜W） | 一重窓 | すべり出し | アルミＰＧ | 5+G12+L5 | [7 empty] | 0 | [5 empty] | 仕様 | 0.51 | 0.3 | 0.12 | 0.32 | 0.21 | 0.09 | 仕様 | 0 | EB-2614-1 | 0 |  | 0
YKK AP | 防火窓Gシリーズ 高所用すべり出し窓（780＜W） | 一重窓 | すべり出し | アルミＰＧ | 5+A12+L5 | [8 empty] | 0 |  |  |  |  | 仕様 | 0.51 | 0.3 | 0.12 | 0.32 | 0.21 | 0.09 | 仕様 | 0 | EB-2614-1 | 0 |  | 0
YKK AP | 防火窓Gシリーズ 高所用すべり出し窓（780＜W） | 一重窓 | すべり出し | アルミＰＧ | 6.8+G12+L3 | [7 empty] | 0 | [5 empty] | 仕様 | 0.51 | 0.3 | 0.12 | 0.32 | 0.21 | 0.09 | 仕様 | 0 | EB-1845-3 | 0 |  | 0
YKK AP | 防火窓Gシリーズ 高所用すべり出し窓（780＜W） | 一重窓 | すべり出し | アルミＰＧ | 6.8+A12+L3 | [8 empty] | 0 |  |  |  |  | 仕様 | 0.51 | 0.3 | 0.12 | 0.32 | 0.21 | 0.09 | 仕様 | 0 | EB-1845-3 | 0 |  | 0
YKK AP | 防火窓Gシリーズ 高所用すべり出し窓（W≦780） | 一重窓 | すべり出し | アルミＰＧ | 6.8+G12+L3 | [7 empty] | 0 | [5 empty] | 仕様 | 0.51 | 0.3 | 0.12 | 0.32 | 0.21 | 0.09 | 仕様 | 0 | EB-3174 | 0 |  |  | 0
YKK AP | 防火窓Gシリーズ 高所用すべり出し窓（W≦780） | 一重窓 | すべり出し | アルミＰＧ | 6.8+A12+L3 | [8 empty] | 0 |  |  |  |  | 仕様 | 0.51 | 0.3 | 0.12 | 0.32 | 0.21 | 0.09 | 仕様 | 0 | EB-3174 | 0 |  |  | 0
YKK AP | エピソードⅡ 防火窓 GNEO 通風ドア | ドア | 勝手口ドア | アルミ樹脂複合 | 6.8+A12+L3 | [7 empty] | 0 | [5 empty] | 仕様 | 0.51 | 0.3 | 0.12 | 0.32 | 0.21 | 0.09 | 仕様 | 0 | EB-3341 | 0 |  | 0
YKK AP | エピソードⅡ 防火窓 GNEO | 一重窓 | 引違い | アルミ樹脂複合 | 6.8+A12+L3 | [7 empty] | 0 | [5 empty] | 仕様 | 0.51 | 0.3 | 0.12 | 0.32 | 0.21 | 0.09 | 仕様 | 0 | EB-3783 EB-3784 EB-3773 | 0 |  | 0
YKK AP | エピソードⅡ 防火窓 GNEO | 一重窓 | 引違い | アルミ樹脂複合 | 6.8+A11+L4 | [7 empty] | 0 | [5 empty] | 仕様 | 0.51 | 0.3 | 0.12 | 0.32 | 0.21 | 0.09 | 仕様 | 0 | EB-3774 | 0 |  | 0
YKK AP | エピソードⅡ 防火窓 GNEO | 一重窓 | 引違い | アルミ樹脂複合 | 5+A14+L3 | [7 empty] | 0 | [5 empty] | 仕様 | 0.51 | 0.3 | 0.12 | 0.32 | 0.21 | 0.09 | 仕様 | 0 | EB-3790 EB-3785 | 0 |  | 0
YKK AP | エピソードⅡ 防火窓 GNEO | 一重窓 | 引違い | アルミ樹脂複合 | 5+G14+L3 | [6 empty] | 0 | [6 empty] | 仕様 | 0.51 | 0.3 | 0.12 | 0.32 | 0.21 | 0.09 | 仕様 | 0 | EB-3790 EB-3785 | 0 |  | 0
YKK AP | エピソードⅡ 防火窓 GNEO | 一重窓 | 引違い | アルミ樹脂複合 | 6+A12+L4 | [7 empty] | 0 | [5 empty] | 仕様 | 0.51 | 0.3 | 0.12 | 0.32 | 0.21 | 0.09 | 仕様 | 0 | EB-3789 | 0 |  | 0
YKK AP | エピソードⅡ 防火窓 GNEO 下枠フラット引違い窓 | 一重窓 | 引違い | アルミ樹脂複合 | 6.8+A11+L4 | [7 empty] | 0 | [5 empty] | 仕様 | 0.51 | 0.3 | 0.12 | 0.32 | 0.21 | 0.09 | 仕様 | 0 | EB-3197 | 0 |  | 0
YKK AP | エピソードⅡ 防火窓 GNEO 下枠フラット引違い窓 | 一重窓 | 引違い | アルミ樹脂複合 | 6+A12+L4 | [7 empty] | 0 | [5 empty] | 仕様 | 0.51 | 0.3 | 0.12 | 0.32 | 0.21 | 0.09 | 仕様 | 0 | EB-3196 | 0 |  | 0
YKK AP | エピソードⅡ 防火窓 GNEO たてすべり出し窓（カムラッチハンドル仕様） | 一重窓 | たてすべり出し | アルミ樹脂複合 | 5+G14+L3 | [6 empty] | 0 | [6 empty] | 仕様 | 0.51 | 0.3 | 0.12 | 0.32 | 0.21 | 0.09 | 仕様 | 0 | EB-2113-3 | 0 |  | 0
YKK AP | エピソードⅡ 防火窓 GNEO たてすべり出し窓（カムラッチハンドル仕様） | 一重窓 | たてすべり出し | アルミ樹脂複合 | 5+A14+L3 | [7 empty] | 0 | [5 empty] | 仕様 | 0.51 | 0.3 | 0.12 | 0.32 | 0.21 | 0.09 | 仕様 | 0 | EB-2113-3 | 0 |  | 0
YKK AP | エピソードⅡ 防火窓 GNEO たてすべり出し窓（カムラッチハンドル仕様） | 一重窓 | たてすべり出し | アルミ樹脂複合 | 6.8+A12+L3 | [7 empty] | 0 | [5 empty] | 仕様 | 0.51 | 0.3 | 0.12 | 0.32 | 0.21 | 0.09 | 仕様 | 0 | EB-2177-3 | 0 |  | 0
YKK AP | エピソードⅡ 防火窓 GNEO たてすべり出し窓（オペレーターハンドル仕様） | 一重窓 | たてすべり出し | アルミ樹脂複合 | 5+G14+L3 | [6 empty] | 0 | [6 empty] | 仕様 | 0.51 | 0.3 | 0.12 | 0.32 | 0.21 | 0.09 | 仕様 | 0 | EB-2175-1 | 0 |  | 0
YKK AP | エピソードⅡ 防火窓 GNEO たてすべり出し窓（オペレーターハンドル仕様） | 一重窓 | たてすべり出し | アルミ樹脂複合 | 5+A14+L3 | [7 empty] | 0 | [5 empty] | 仕様 | 0.51 | 0.3 | 0.12 | 0.32 | 0.21 | 0.09 | 仕様 | 0 | EB-2175-1 | 0 |  | 0
YKK AP | エピソードⅡ 防火窓 GNEO たてすべり出し窓（オペレーターハンドル仕様） | 一重窓 | たてすべり出し | アルミ樹脂複合 | 6.8+A12+L3 | [7 empty] | 0 | [5 empty] | 仕様 | 0.51 | 0.3 | 0.12 | 0.32 | 0.21 | 0.09 | 仕様 | 0 | EB-2176-1 | 0 |  | 0
YKK AP | エピソードⅡ 防火窓 GNEO たてすべり出し窓（オペレーターハンドル仕様） | 一重窓 | たてすべり出し | アルミ樹脂複合 | 6.8+A8+[L3・30mil・3] | [8 empty] | 0 |  |  |  |  | 仕様 | 0.51 | 0.3 | 0.12 | 0.32 | 0.21 | 0.09 | 仕様 | 0 | EB-3171 | 0 |  | 0
YKK AP | エピソードⅡ 防火窓 GNEO すべり出し窓（カムラッチハンドル仕様） | 一重窓 | すべり出し | アルミ樹脂複合 | 5+G14+L3 | [6 empty] | 0 | [6 empty] | 仕様 | 0.51 | 0.3 | 0.12 | 0.32 | 0.21 | 0.09 | 仕様 | 0 | EB-2194 | 0 |  | 0
YKK AP | エピソードⅡ 防火窓 GNEO すべり出し窓（カムラッチハンドル仕様） | 一重窓 | すべり出し | アルミ樹脂複合 | 5+A14+L3 | [7 empty] | 0 | [5 empty] | 仕様 | 0.51 | 0.3 | 0.12 | 0.32 | 0.21 | 0.09 | 仕様 | 0 | EB-2194 | 0 |  | 0
YKK AP | エピソードⅡ 防火窓 GNEO すべり出し窓（カムラッチハンドル仕様） | 一重窓 | すべり出し | アルミ樹脂複合 | 6.8+A12+L3 | [7 empty] | 0 | [5 empty] | 仕様 | 0.51 | 0.3 | 0.12 | 0.32 | 0.21 | 0.09 | 仕様 | 0 | EB-2197 | 0 |  | 0
YKK AP | エピソードⅡ 防火窓 GNEO すべり出し窓（オペレーターハンドル仕様） | 一重窓 | すべり出し | アルミ樹脂複合 | 5+G14+L3 | [6 empty] | 0 | [6 empty] | 仕様 | 0.51 | 0.3 | 0.12 | 0.32 | 0.21 | 0.09 | 仕様 | 0 | EB-2200 | 0 |  | 0
YKK AP | エピソードⅡ 防火窓 GNEO すべり出し窓（オペレーターハンドル仕様） | 一重窓 | すべり出し | アルミ樹脂複合 | 5+A14+L3 | [7 empty] | 0 | [5 empty] | 仕様 | 0.51 | 0.3 | 0.12 | 0.32 | 0.21 | 0.09 | 仕様 | 0 | EB-2200 | 0 |  | 0
YKK AP | エピソードⅡ 防火窓 GNEO すべり出し窓（オペレーターハンドル仕様） | 一重窓 | すべり出し | アルミ樹脂複合 | 6.8+A12+L3 | [7 empty] | 0 | [5 empty] | 仕様 | 0.51 | 0.3 | 0.12 | 0.32 | 0.21 | 0.09 | 仕様 | 0 | EB-2205 | 0 |  | 0
YKK AP | エピソードⅡ 防火窓 GNEO すべり出し窓（オペレーターハンドル仕様） | 一重窓 | すべり出し | アルミ樹脂複合 | 6.8+A8+[L3・30mil・3] | [8 empty] | 0 |  |  |  |  | 仕様 | 0.51 | 0.3 | 0.12 | 0.32 | 0.21 | 0.09 | 仕様 | 0 | EB-3364 | 0 |  | 0
YKK AP | エピソードⅡ 防火窓 GNEO FIX窓 （W≦870） | 一重窓 | FIX | アルミ樹脂複合 | 5+G14+L3 | [6 empty] | 0 | [6 empty] | 仕様 | 0.51 | 0.3 | 0.12 | 0.32 | 0.21 | 0.09 | 仕様 | 0 | EB-2252 | 0 |  | 0
YKK AP | エピソードⅡ 防火窓 GNEO FIX窓 （W≦870） | 一重窓 | FIX | アルミ樹脂複合 | 5+A14+L3 | [7 empty] | 0 | [5 empty] | 仕様 | 0.51 | 0.3 | 0.12 | 0.32 | 0.21 | 0.09 | 仕様 | 0 | EB-2252 | 0 |  | 0
YKK AP | エピソードⅡ 防火窓 GNEO FIX窓 （870＜W） | 一重窓 | FIX | アルミ樹脂複合 | 5+G14+L3 | [6 empty] | 0 | [6 empty] | 仕様 | 0.51 | 0.3 | 0.12 | 0.32 | 0.21 | 0.09 | 仕様 | 0 | EB-2629 | 0 |  | 0
YKK AP | エピソードⅡ 防火窓 GNEO FIX窓 （870＜W） | 一重窓 | FIX | アルミ樹脂複合 | 5+A14+L3 | [7 empty] | 0 | [5 empty] | 仕様 | 0.51 | 0.3 | 0.12 | 0.32 | 0.21 | 0.09 | 仕様 | 0 | EB-2629 | 0 |  | 0
YKK AP | エピソードⅡ 防火窓 GNEO FIX窓 （1400＜H） | 一重窓 | FIX | アルミ樹脂複合 | 5+A12+L5 | [7 empty] | 0 | [5 empty] | 仕様 | 0.51 | 0.3 | 0.12 | 0.32 | 0.21 | 0.09 | 仕様 | 0 | EB-2714 | 0 |  | 0
YKK AP | エピソードⅡ 防火窓 GNEO | 一重窓 | FIX | アルミ樹脂複合 | 6.8+A12+L3 | [7 empty] | 0 | [5 empty] | 仕様 | 0.51 | 0.3 | 0.12 | 0.32 | 0.21 | 0.09 | 仕様 | 0 | EB-2170 | 0 |  | 0
YKK AP | エピソードⅡ 防火窓 GNEO | 一重窓 | FIX | アルミ樹脂複合 | 6.8+A8+[L3・30mil・3] | [8 empty] | 0 |  |  |  |  | 仕様 | 0.51 | 0.3 | 0.12 | 0.32 | 0.21 | 0.09 | 仕様 | 0 | EB-3134 | 0 |  | 0
YKK AP | エピソードⅡ 防火窓 GNEO FIX窓 スリムフレーム（H≦570） | 一重窓 | FIX | アルミ樹脂複合 | 5+G14+L3 | [6 empty] | 0 | [6 empty] | 仕様 | 0.51 | 0.3 | 0.12 | 0.32 | 0.21 | 0.09 | 仕様 | 0 | EB-3424 | 0 |  | 0
YKK AP | エピソードⅡ 防火窓 GNEO FIX窓 スリムフレーム（H≦570） | 一重窓 | FIX | アルミ樹脂複合 | 5+A14+L3 | [7 empty] | 0 | [5 empty] | 仕様 | 0.51 | 0.3 | 0.12 | 0.32 | 0.21 | 0.09 | 仕様 | 0 | EB-3424 | 0 |  | 0
YKK AP | エピソードⅡ 防火窓 GNEO FIX窓 スリムフレーム（570＜H） | 一重窓 | FIX | アルミ樹脂複合 | 5+G14+L3 | [6 empty] | 0 | [6 empty] | 仕様 | 0.51 | 0.3 | 0.12 | 0.32 | 0.21 | 0.09 | 仕様 | 0 | EB-3422 | 0 |  | 0
YKK AP | エピソードⅡ 防火窓 GNEO FIX窓 スリムフレーム（570＜H） | 一重窓 | FIX | アルミ樹脂複合 | 5+A14+L3 | [7 empty] | 0 | [5 empty] | 仕様 | 0.51 | 0.3 | 0.12 | 0.32 | 0.21 | 0.09 | 仕様 | 0 | EB-3422 | 0 |  | 0
YKK AP | エピソードⅡ 防火窓 GNEO FIX窓 スリムフレーム（H≦570） | 一重窓 | FIX | アルミ樹脂複合 | 6.8+A12+L3 | [7 empty] | 0 | [5 empty] | 仕様 | 0.51 | 0.3 | 0.12 | 0.32 | 0.21 | 0.09 | 仕様 | 0 | EB-3425 | 0 |  | 0
YKK AP | エピソードⅡ 防火窓 GNEO FIX窓 スリムフレーム（570＜H） | 一重窓 | FIX | アルミ樹脂複合 | 6.8+A12+L3 | [7 empty] | 0 | [5 empty] | 仕様 | 0.51 | 0.3 | 0.12 | 0.32 | 0.21 | 0.09 | 仕様 | 0 | EB-3423 | 0 |  | 0
YKK AP | エピソードⅡ 防火窓 GNEO | 一重窓 | 上げ下げ | アルミ樹脂複合 | 5+A12+L5 | [7 empty] | 0 | [5 empty] | 仕様 | 0.51 | 0.3 | 0.12 | 0.32 | 0.21 | 0.09 | 仕様 | 0 | EB-2266 | 0 |  | 0
YKK AP | エピソードⅡ 防火窓 GNEO | 一重窓 | 上げ下げ | アルミ樹脂複合 | 6.8+A12+L3 | [7 empty] | 0 | [5 empty] | 仕様 | 0.51 | 0.3 | 0.12 | 0.32 | 0.21 | 0.09 | 仕様 | 0 | EB-2290(1) | 0 |  | 0
YKK AP | エピソードⅡ 防火窓 GNEO | 一重窓 | 上げ下げ | アルミ樹脂複合 | 6.8+A8+[L3・30mil・3] | [8 empty] | 0 |  |  |  |  | 仕様 | 0.51 | 0.3 | 0.12 | 0.32 | 0.21 | 0.09 | 仕様 | 0 | EB-3156 | 0 |  | 0
YKK AP | エピソードⅡ 防火窓 GNEO 上げ下げ窓 （面格子付） | 一重窓 | 上げ下げ | アルミ樹脂複合 | 6.8+A12+L3 | [7 empty] | 0 | [5 empty] | 仕様 | 0.51 | 0.3 | 0.12 | 0.32 | 0.21 | 0.09 | 仕様 | 0 | EB-2290(2) | 0 |  | 0
YKK AP | エピソードⅡ 防火窓 GNEO | 一重窓 | 内倒し | アルミ樹脂複合 | 6.8+A12+L3 | [7 empty] | 0 | [5 empty] | 仕様 | 0.51 | 0.3 | 0.12 | 0.32 | 0.21 | 0.09 | 仕様 | 0 | EB-1459 | 0 |  | 0
YKK AP | エピソードⅡ 防火窓 GNEO 内倒し窓 （面格子付） | 一重窓 | 内倒し | アルミ樹脂複合 | 6.8+A12+L3 | [7 empty] | 0 | [5 empty] | 仕様 | 0.51 | 0.3 | 0.12 | 0.32 | 0.21 | 0.09 | 仕様 | 0 | EB-1478 | 0 |  | 0
YKK AP | エピソードⅡ 防火窓 GNEO | 一重窓 | 外倒し | アルミ樹脂複合 | 6.8+A12+L3 | [7 empty] | 0 | [5 empty] | 仕様 | 0.51 | 0.3 | 0.12 | 0.32 | 0.21 | 0.09 | 仕様 | 0 | EB-1458-2 | 0 |  | 0
YKK AP | エピソードⅡ 防火窓 GNEO 高所用すべり出し窓（780＜W） | 一重窓 | すべり出し | アルミ樹脂複合 | 5+G14+L3 | [6 empty] | 0 | [6 empty] | 仕様 | 0.51 | 0.3 | 0.12 | 0.32 | 0.21 | 0.09 | 仕様 | 0 | EB-3640 | 0 |  | 0
YKK AP | エピソードⅡ 防火窓 GNEO 高所用すべり出し窓（780＜W） | 一重窓 | すべり出し | アルミ樹脂複合 | 5+A14+L3 | [7 empty] | 0 | [5 empty] | 仕様 | 0.51 | 0.3 | 0.12 | 0.32 | 0.21 | 0.09 | 仕様 | 0 | EB-3640 | 0 |  | 0
YKK AP | エピソードⅡ 防火窓 GNEO 高所用すべり出し窓（780＜W） | 一重窓 | すべり出し | アルミ樹脂複合 | 6.8+A12+L3 | [7 empty] | 0 | [5 empty] | 仕様 | 0.51 | 0.3 | 0.12 | 0.32 | 0.21 | 0.09 | 仕様 | 0 | EB-3641 | 0 |  | 0
YKK AP | エピソードⅡ 防火窓 GNEO 高所用すべり出し窓（W≦780） | 一重窓 | すべり出し | アルミ樹脂複合 | 6.8+A12+L3 | [7 empty] | 0 | [5 empty] | 仕様 | 0.51 | 0.3 | 0.12 | 0.32 | 0.21 | 0.09 | 仕様 | 0 | EB-3642-1 | 0 |  | 0
YKK AP | エピソードⅡ 防火窓 GNEO たてスリットすべり出し窓 （H≦1400） | 一重窓 | たてすべり出し | アルミ樹脂複合 | 5+G14+L3 | [6 empty] | 0 | [6 empty] | 仕様 | 0.51 | 0.3 | 0.12 | 0.32 | 0.21 | 0.09 | 仕様 | 0 | EB-2113-3 | 0 |  | 0
YKK AP | エピソードⅡ 防火窓 GNEO たてスリットすべり出し窓 （H≦1400） | 一重窓 | たてすべり出し | アルミ樹脂複合 | 5+A14+L3 | [7 empty] | 0 | [5 empty] | 仕様 | 0.51 | 0.3 | 0.12 | 0.32 | 0.21 | 0.09 | 仕様 | 0 | EB-2113-3 | 0 |  | 0
YKK AP | エピソードⅡ 防火窓 GNEO たてスリットすべり出し窓 （1400＜H） | 一重窓 | たてすべり出し | アルミ樹脂複合 | 5+A12+L5 | [7 empty] | 0 | [5 empty] | 仕様 | 0.51 | 0.3 | 0.12 | 0.32 | 0.21 | 0.09 | 仕様 | 0 | EB-3107 | 0 |  | 0
YKK AP | エピソードⅡ 防火窓 GNEO たてスリットすべり出し窓 （H≦1400） | 一重窓 | たてすべり出し | アルミ樹脂複合 | 6.8+A12+L3 | [7 empty] | 0 | [5 empty] | 仕様 | 0.51 | 0.3 | 0.12 | 0.32 | 0.21 | 0.09 | 仕様 | 0 | EB-2177-3 | 0 |  | 0
YKK AP | エピソードⅡ 防火窓 GNEO たてスリットすべり出し窓 （1400＜H） | 一重窓 | たてすべり出し | アルミ樹脂複合 | 6.8+A12+L3 | [7 empty] | 0 | [5 empty] | 仕様 | 0.51 | 0.3 | 0.12 | 0.32 | 0.21 | 0.09 | 仕様 | 0 | EB-3097 | 0 |  | 0
YKK AP | エピソードⅡ 防火窓 GNEO 横スリットすべり出し窓 | 一重窓 | すべり出し | アルミ樹脂複合 | 5+A12+L5 | [7 empty] | 0 | [5 empty] | 仕様 | 0.51 | 0.3 | 0.12 | 0.32 | 0.21 | 0.09 | 仕様 | 0 | EB-3086 | 0 |  | 0
YKK AP | エピソードⅡ 防火窓 GNEO 横スリットすべり出し窓 | 一重窓 | すべり出し | アルミ樹脂複合 | 6.8+A12+L3 | [7 empty] | 0 | [5 empty] | 仕様 | 0.51 | 0.3 | 0.12 | 0.32 | 0.21 | 0.09 | 仕様 | 0 | EB-3087 | 0 |  | 0
YKK AP | エピソードⅡ 防火窓 GNEO たてスリットFIX窓（H≦1400） | 一重窓 | FIX | アルミ樹脂複合 | 5+G14+L3 | [6 empty] | 0 | [6 empty] | 仕様 | 0.51 | 0.3 | 0.12 | 0.32 | 0.21 | 0.09 | 仕様 | 0 | EB-2252 | 0 |  | 0
YKK AP | エピソードⅡ 防火窓 GNEO たてスリットFIX窓（H≦1400） | 一重窓 | FIX | アルミ樹脂複合 | 5+A14+L3 | [7 empty] | 0 | [5 empty] | 仕様 | 0.51 | 0.3 | 0.12 | 0.32 | 0.21 | 0.09 | 仕様 | 0 | EB-2252 | 0 |  | 0
YKK AP | エピソードⅡ 防火窓 GNEO たてスリットFIX窓（1400＜H） | 一重窓 | FIX | アルミ樹脂複合 | 5+A12+L5 | [7 empty] | 0 | [5 empty] | 仕様 | 0.51 | 0.3 | 0.12 | 0.32 | 0.21 | 0.09 | 仕様 | 0 | EB-2714 | 0 |  | 0
YKK AP | エピソードⅡ 防火窓 GNEO たてスリットFIX窓 | 一重窓 | FIX | アルミ樹脂複合 | 6.8+A12+L3 | [7 empty] | 0 | [5 empty] | 仕様 | 0.51 | 0.3 | 0.12 | 0.32 | 0.21 | 0.09 | 仕様 | 0 | EB-2170 | 0 |  | 0
YKK AP | エピソードⅡ 防火窓 GNEO 横スリットFIX窓 （W≦870） | 一重窓 | FIX | アルミ樹脂複合 | 5+G14+L3 | [6 empty] | 0 | [6 empty] | 仕様 | 0.51 | 0.3 | 0.12 | 0.32 | 0.21 | 0.09 | 仕様 | 0 | EB-2252 | 0 |  | 0
YKK AP | エピソードⅡ 防火窓 GNEO 横スリットFIX窓 （W≦870） | 一重窓 | FIX | アルミ樹脂複合 | 5+A14+L3 | [7 empty] | 0 | [5 empty] | 仕様 | 0.51 | 0.3 | 0.12 | 0.32 | 0.21 | 0.09 | 仕様 | 0 | EB-2252 | 0 |  | 0
YKK AP | エピソードⅡ 防火窓 GNEO 横スリットFIX窓 （870＜W） | 一重窓 | FIX | アルミ樹脂複合 | 5+G14+L3 | [6 empty] | 0 | [6 empty] | 仕様 | 0.51 | 0.3 | 0.12 | 0.32 | 0.21 | 0.09 | 仕様 | 0 | EB-2733 | 0 |  | 0
YKK AP | エピソードⅡ 防火窓 GNEO 横スリットFIX窓 （870＜W） | 一重窓 | FIX | アルミ樹脂複合 | 5+A14+L3 | [7 empty] | 0 | [5 empty] | 仕様 | 0.51 | 0.3 | 0.12 | 0.32 | 0.21 | 0.09 | 仕様 | 0 | EB-2733 | 0 |  | 0
YKK AP | エピソードⅡ 防火窓 GNEO 横スリットFIX窓 （W≦870） | 一重窓 | FIX | アルミ樹脂複合 | 6.8+A12+L3 | [7 empty] | 0 | [5 empty] | 仕様 | 0.51 | 0.3 | 0.12 | 0.32 | 0.21 | 0.09 | 仕様 | 0 | EB-2170 | 0 |  | 0
YKK AP | エピソードⅡ 防火窓 GNEO 横スリットFIX窓 （870＜W） | 一重窓 | FIX | アルミ樹脂複合 | 6.8+A12+L3 | [7 empty] | 0 | [5 empty] | 仕様 | 0.51 | 0.3 | 0.12 | 0.32 | 0.21 | 0.09 | 仕様 | 0 | EB-2507 | 0 |  | 0
YKK AP | エピソードⅡ 防火窓 GNEO（たてすべり出し窓＋FIX連窓） | 一重窓 | その他窓 | アルミ樹脂複合 | 5+G14+L3 | [6 empty] | 0 | [6 empty] | 仕様 | 0.51 | 0.3 | 0.12 | 0.32 | 0.21 | 0.09 | 仕様 | 0 | EB-2925 | 0 |  | 0
YKK AP | エピソードⅡ 防火窓 GNEO（たてすべり出し窓＋FIX連窓） | 一重窓 | その他窓 | アルミ樹脂複合 | 5+A14+L3 | [7 empty] | 0 | [5 empty] | 仕様 | 0.51 | 0.3 | 0.12 | 0.32 | 0.21 | 0.09 | 仕様 | 0 | EB-2925 | 0 |  | 0
YKK AP | エピソードⅡ 防火窓 GNEO（たてすべり出し窓＋FIX連窓） | 一重窓 | その他窓 | アルミ樹脂複合 | 6.8+A12+L3 | [7 empty] | 0 | [5 empty] | 仕様 | 0.51 | 0.3 | 0.12 | 0.32 | 0.21 | 0.09 | 仕様 | 0 | EB-2459 | 0 |  | 0
YKK AP | エピソードⅡ 防火窓 GNEO（たてすべり出し窓＋FIX段窓） | 一重窓 | その他窓 | アルミ樹脂複合 | 5+G14+L3 | [6 empty] | 0 | [6 empty] | 仕様 | 0.51 | 0.3 | 0.12 | 0.32 | 0.21 | 0.09 | 仕様 | 0 | EB-2890 | 0 |  | 0
YKK AP | エピソードⅡ 防火窓 GNEO（たてすべり出し窓＋FIX段窓） | 一重窓 | その他窓 | アルミ樹脂複合 | 5+A14+L3 | [7 empty] | 0 | [5 empty] | 仕様 | 0.51 | 0.3 | 0.12 | 0.32 | 0.21 | 0.09 | 仕様 | 0 | EB-2890 | 0 |  | 0
YKK AP | エピソードⅡ 防火窓 GNEO（たてすべり出し窓＋FIX段窓） | 一重窓 | その他窓 | アルミ樹脂複合 | 6.8+A12+L3 | [7 empty] | 0 | [5 empty] | 仕様 | 0.51 | 0.3 | 0.12 | 0.32 | 0.21 | 0.09 | 仕様 | 0 | EB-2494 | 0 |  | 0
YKK AP | エピソードⅡ 防火窓 GNEO （片上げ下げ窓＋FIX連窓） | 一重窓 | その他窓 | アルミ樹脂複合 | 6.8+A12+L3 | [7 empty] | 0 | [5 empty] | 仕様 | 0.51 | 0.3 | 0.12 | 0.32 | 0.21 | 0.09 | 仕様 | 0 | EB-2293 | 0 |  | 0
YKK AP | エピソードⅡ 防火窓 GNEO シャッター付引違い窓 手動 スチールタイプ | 一重窓 | 引違い | アルミ樹脂複合 | 6+A13+3 | [8 empty] | 0 |  |  |  |  | 仕様 | 0.63 | 0.3 | 0.14 | - | - | - | 仕様 | 0 | EB-3399 | 0 |  | 0
YKK AP | エピソードⅡ 防火窓 GNEO シャッター付引違い窓 手動 スチールタイプ 外部ハンドル付座板仕様 | 一重窓 | 引違い | アルミ樹脂複合 | 6+A13+3 | [8 empty] | 0 |  |  |  |  | 仕様 | 0.63 | 0.3 | 0.14 | - | - | - | 仕様 | 0 | EB-3399-2 | 0 |  | 0
YKK AP | エピソードⅡ 防火窓 GNEO シャッター付引違い窓 手動 スチールタイプ | 一重窓 | 引違い | アルミ樹脂複合 | 3+G16+L3 | [6 empty] | 0 | [6 empty] | 仕様 | 0.51 | 0.3 | 0.12 | 0.32 | 0.21 | 0.09 | 仕様 | 0 | EB-3399 | 0 |  |  | 0
YKK AP | エピソードⅡ 防火窓 GNEO シャッター付引違い窓 手動 スチールタイプ 外部ハンドル付座板仕様 | 一重窓 | 引違い | アルミ樹脂複合 | 3+G16+L3 | [6 empty] | 0 | [6 empty] | 仕様 | 0.51 | 0.3 | 0.12 | 0.32 | 0.21 | 0.09 | 仕様 | 0 | EB-3399-2 | 0 |  |  | 0
YKK AP | エピソードⅡ 防火窓 GNEO シャッター付引違い窓 手動 スチールタイプ | 一重窓 | 引違い | アルミ樹脂複合 | 3+A16+L3 | [7 empty] | 0 | [5 empty] | 仕様 | 0.51 | 0.3 | 0.12 | 0.32 | 0.21 | 0.09 | 仕様 | 0 | EB-3399 | 0 |  |  | 0
YKK AP | エピソードⅡ 防火窓 GNEO シャッター付引違い窓 手動 スチールタイプ 外部ハンドル付座板仕様 | 一重窓 | 引違い | アルミ樹脂複合 | 3+A16+L3 | [7 empty] | 0 | [5 empty] | 仕様 | 0.51 | 0.3 | 0.12 | 0.32 | 0.21 | 0.09 | 仕様 | 0 | EB-3399-2 | 0 |  |  | 0
YKK AP | エピソードⅡ 防火窓 GNEO シャッター付引違い窓 手動 スチールタイプ | 一重窓 | 引違い | アルミ樹脂複合 | 3+A16+3 | [8 empty] | 0 |  |  |  |  | 仕様 | 0.63 | 0.3 | 0.14 | - | - | - | 仕様 | 0 | EB-3399 | 0 |  |  | 0
YKK AP | エピソードⅡ 防火窓 GNEO シャッター付引違い窓 手動 スチールタイプ 外部ハンドル付座板仕様 | 一重窓 | 引違い | アルミ樹脂複合 | 3+A16+3 | [8 empty] | 0 |  |  |  |  | 仕様 | 0.63 | 0.3 | 0.14 | - | - | - | 仕様 | 0 | EB-3399-2 | 0 |  |  | 0
YKK AP | エピソードⅡ 防火窓 GNEO シャッター付引違い窓 手動 スチールタイプ | ― | シャッターサッシ | ― | － | [21 empty] | 0 | EB-3399
YKK AP | エピソードⅡ 防火窓 GNEO シャッター付引違い窓 手動 スチールタイプ 外部ハンドル付座板仕様 | ― | シャッターサッシ | ― | － | [21 empty] | 0 | EB-3399-2
YKK AP | エピソードⅡ 防火窓 GNEO シャッター付引違い窓 電動 スチールタイプ | 一重窓 | 引違い | アルミ樹脂複合 | 6+A13+3 | [8 empty] | 0 |  |  |  |  | 仕様 | 0.63 | 0.3 | 0.14 | - | - | - | 仕様 | 0 | EB-3334 | 0 |  | 0
YKK AP | エピソードⅡ 防火窓 GNEO シャッター付引違い窓 電動 スチールタイプ | 一重窓 | 引違い | アルミ樹脂複合 | 3+G16+L3 | [6 empty] | 0 | [6 empty] | 仕様 | 0.51 | 0.3 | 0.12 | 0.32 | 0.21 | 0.09 | 仕様 | 0 | EB-3334 | 0 |  |  | 0
YKK AP | エピソードⅡ 防火窓 GNEO シャッター付引違い窓 電動 スチールタイプ | 一重窓 | 引違い | アルミ樹脂複合 | 3+A16+L3 | [7 empty] | 0 | [5 empty] | 仕様 | 0.51 | 0.3 | 0.12 | 0.32 | 0.21 | 0.09 | 仕様 | 0 | EB-3334 | 0 |  |  | 0
YKK AP | エピソードⅡ 防火窓 GNEO シャッター付引違い窓 電動 スチールタイプ | 一重窓 | 引違い | アルミ樹脂複合 | 3+A16+3 | [8 empty] | 0 |  |  |  |  | 仕様 | 0.63 | 0.3 | 0.14 | - | - | - | 仕様 | 0 | EB-3334 | 0 |  |  | 0
YKK AP | エピソードⅡ 防火窓 GNEO シャッター付引違い窓 電動 スチールタイプ | ― | シャッターサッシ | ― | － | [21 empty] | 0 | EB-3334
YKK AP | 防火窓Gシリーズ アルミ複層 勝手口ドア 上げ下げ通風仕様 | ドア | 勝手口ドア | アルミＰＧ | 6.8+A12+L3 | [8 empty] | 0 |  |  |  |  | 仕様 | 0.51 | 0.3 | 0.12 | 0.32 | 0.21 | 0.09 | 仕様 | 0 | EB-2480 | 0 |  | 0
YKK AP | 防火窓Gシリーズ アルミ複層 勝手口ドア 上げ下げ通風仕様 | ドア | 勝手口ドア | アルミＰＧ | 6.8+G12+L3 | [7 empty] | 0 | [5 empty] | 仕様 | 0.51 | 0.3 | 0.12 | 0.32 | 0.21 | 0.09 | 仕様 | 0 | EB-2480 | 0 |  | 0
YKK AP | 防火窓Gシリーズ アルミ複層 シャッター付引違い窓 手動 スチールタイプ 20開口 | ― | シャッターサッシ | ― | － | [21 empty] | 0 | EB-3399
YKK AP | 防火窓Ｇシリーズ アルミ複層 シャッター付引違い窓 手動 スチールタイプ 20開口 | 一重窓 | 引違い | アルミＰＧ | 4+A9+3 | [9 empty] | 0 |  |  |  | 仕様 | 0.63 | 0.3 | 0.14 | - | - | - | 仕様 | 0 | EB-3399 | 0 |  |  | 0
YKK AP | 防火窓Ｇシリーズ アルミ複層 シャッター付引違い窓 手動 スチールタイプ 20開口 | 一重窓 | 引違い | アルミＰＧ | 3+G10+L3 | [7 empty] | 0 | [5 empty] | 仕様 | 0.51 | 0.3 | 0.12 | 0.32 | 0.21 | 0.09 | 仕様 | 0 | EB-3399 | 0 |  |  | 0
YKK AP | 防火窓Ｇシリーズ アルミ複層 シャッター付引違い窓 手動 スチールタイプ 20開口 | 一重窓 | 引違い | アルミＰＧ | 3+A10+L3 | [8 empty] | 0 |  |  |  |  | 仕様 | 0.51 | 0.3 | 0.12 | 0.32 | 0.21 | 0.09 | 仕様 | 0 | EB-3399 | 0 |  |  | 0
YKK AP | 防火窓Ｇシリーズ アルミ複層 シャッター付引違い窓 手動 スチールタイプ 20開口 | 一重窓 | 引違い | アルミＰＧ | 3+A10+3 | [9 empty] | 0 |  |  |  | 仕様 | 0.63 | 0.3 | 0.14 | - | - | - | 仕様 | 0 | EB-3399 | 0 |  |  | 0
YKK AP | 防火窓Gシリーズ アルミ複層 シャッター付引違い窓 電動 スチールタイプ 20開口 | ― | シャッターサッシ | ― | － | [21 empty] | 0 | EB-3334
YKK AP | 防火窓Ｇシリーズ アルミ複層 シャッター付引違い窓 電動 スチールタイプ 20開口 | 一重窓 | 引違い | アルミＰＧ | 4+A9+3 | [9 empty] | 0 |  |  |  | 仕様 | 0.63 | 0.3 | 0.14 | - | - | - | 仕様 | 0 | EB-3334 | 0 |  |  | 0
YKK AP | 防火窓Ｇシリーズ アルミ複層 シャッター付引違い窓 電動 スチールタイプ 20開口 | 一重窓 | 引違い | アルミＰＧ | 3+G10+L3 | [7 empty] | 0 | [5 empty] | 仕様 | 0.51 | 0.3 | 0.12 | 0.32 | 0.21 | 0.09 | 仕様 | 0 | EB-3334 | 0 |  |  | 0
YKK AP | 防火窓Ｇシリーズ アルミ複層 シャッター付引違い窓 電動 スチールタイプ 20開口 | 一重窓 | 引違い | アルミＰＧ | 3+A10+L3 | [8 empty] | 0 |  |  |  |  | 仕様 | 0.51 | 0.3 | 0.12 | 0.32 | 0.21 | 0.09 | 仕様 | 0 | EB-3334 | 0 |  |  | 0
YKK AP | 防火窓Ｇシリーズ アルミ複層 シャッター付引違い窓 電動 スチールタイプ 20開口 | 一重窓 | 引違い | アルミＰＧ | 3+A10+3 | [9 empty] | 0 |  |  |  | 仕様 | 0.63 | 0.3 | 0.14 | - | - | - | 仕様 | 0 | EB-3334 | 0 |  |  | 0
YKK AP | エピソードⅡ 防火窓 GNEO 引違い窓 （面格子付） | 一重窓 | 引違い | アルミ樹脂複合 | 6.8+A12+L3 | [7 empty] | 0 | [5 empty] | 仕様 | 0.51 | 0.3 | 0.12 | 0.32 | 0.21 | 0.09 | 仕様 | 0 | EB-3783 EB-3784 | 0 |  | 0
YKK AP | エピソードⅡ 防火窓 GNEO-R | 一重窓 | 引違い | アルミ樹脂複合 | 6.8+A12+L3 | [7 empty] | 0 | [5 empty] | 仕様 | 0.51 | 0.3 | 0.12 | 0.32 | 0.21 | 0.09 | 仕様 | 0 | EB-3783 EB-3784 | 0 |  | 0
YKK AP | エピソードⅡ 防火窓 GNEO-R | 一重窓 | 引違い | アルミ樹脂複合 | 6.8+A11+L4 | [7 empty] | 0 | [5 empty] | 仕様 | 0.51 | 0.3 | 0.12 | 0.32 | 0.21 | 0.09 | 仕様 | 0 | EB-3774 | 0 |  | 0
YKK AP | エピソードⅡ 防火窓 GNEO-R | 一重窓 | 引違い | アルミ樹脂複合 | 5+A14+L3 | [7 empty] | 0 | [5 empty] | 仕様 | 0.51 | 0.3 | 0.12 | 0.32 | 0.21 | 0.09 | 仕様 | 0 | EB-3790 EB-3785 | 0 |  | 0
YKK AP | エピソードⅡ 防火窓 GNEO-R | 一重窓 | 引違い | アルミ樹脂複合 | 5+G14+L3 | [6 empty] | 0 | [6 empty] | 仕様 | 0.51 | 0.3 | 0.12 | 0.32 | 0.21 | 0.09 | 仕様 | 0 | EB-3790 EB-3785 | 0 |  | 0
YKK AP | エピソードⅡ 防火窓 GNEO-R | 一重窓 | 引違い | アルミ樹脂複合 | 6+A12+L4 | [7 empty] | 0 | [5 empty] | 仕様 | 0.51 | 0.3 | 0.12 | 0.32 | 0.21 | 0.09 | 仕様 | 0 | EB-3789 | 0 |  | 0
YKK AP | エピソードⅡ 防火窓 GNEO-R シャッター付引違い窓 手動 スチールタイプ | 一重窓 | 引違い | アルミ樹脂複合 | 6+A13+3 | [8 empty] | 0 |  |  |  |  | 仕様 | 0.63 | 0.3 | 0.14 | - | - | - | 仕様 | 0 | EB-3399 | 0 |  | 0
YKK AP | エピソードⅡ 防火窓 GNEO-R シャッター付引違い窓 手動 スチールタイプ | 一重窓 | 引違い | アルミ樹脂複合 | 3+G16+L3 | [6 empty] | 0 | [6 empty] | 仕様 | 0.51 | 0.3 | 0.12 | 0.32 | 0.21 | 0.09 | 仕様 | 0 | EB-3399 | 0 |  |  | 0
YKK AP | エピソードⅡ 防火窓 GNEO-R シャッター付引違い窓 手動 スチールタイプ | 一重窓 | 引違い | アルミ樹脂複合 | 3+A16+L3 | [7 empty] | 0 | [5 empty] | 仕様 | 0.51 | 0.3 | 0.12 | 0.32 | 0.21 | 0.09 | 仕様 | 0 | EB-3399 | 0 |  |  | 0
YKK AP | エピソードⅡ 防火窓 GNEO-R シャッター付引違い窓 手動 スチールタイプ | 一重窓 | 引違い | アルミ樹脂複合 | 3+A16+3 | [8 empty] | 0 |  |  |  |  | 仕様 | 0.63 | 0.3 | 0.14 | - | - | - | 仕様 | 0 | EB-3399 | 0 |  |  | 0
YKK AP | エピソードⅡ 防火窓 GNEO-R シャッター付引違い窓 手動 スチールタイプ | ― | シャッターサッシ | ― | － | [21 empty] | 0 | EB-3399
YKK AP | エピソードⅡ 防火窓 GNEO-R シャッター付引違い窓 電動 スチールタイプ | 一重窓 | 引違い | アルミ樹脂複合 | 6+A13+3 | [8 empty] | 0 |  |  |  |  | 仕様 | 0.63 | 0.3 | 0.14 | - | - | - | 仕様 | 0 | EB-3334 | 0 |  | 0
YKK AP | エピソードⅡ 防火窓 GNEO-R シャッター付引違い窓 電動 スチールタイプ | 一重窓 | 引違い | アルミ樹脂複合 | 3+G16+L3 | [6 empty] | 0 | [6 empty] | 仕様 | 0.51 | 0.3 | 0.12 | 0.32 | 0.21 | 0.09 | 仕様 | 0 | EB-3334 | 0 |  |  | 0
YKK AP | エピソードⅡ 防火窓 GNEO-R シャッター付引違い窓 電動 スチールタイプ | 一重窓 | 引違い | アルミ樹脂複合 | 3+A16+L3 | [7 empty] | 0 | [5 empty] | 仕様 | 0.51 | 0.3 | 0.12 | 0.32 | 0.21 | 0.09 | 仕様 | 0 | EB-3334 | 0 |  |  | 0
YKK AP | エピソードⅡ 防火窓 GNEO-R シャッター付引違い窓 電動 スチールタイプ | 一重窓 | 引違い | アルミ樹脂複合 | 3+A16+3 | [8 empty] | 0 |  |  |  |  | 仕様 | 0.63 | 0.3 | 0.14 | - | - | - | 仕様 | 0 | EB-3334 | 0 |  |  | 0
YKK AP | エピソードⅡ 防火窓 GNEO-R シャッター付引違い窓 電動 スチールタイプ | ― | シャッターサッシ | ― | － | [21 empty] | 0 | EB-3334
YKK AP | エピソードⅡ 防火窓 GNEO-R たてすべり出し窓（カムラッチハンドル仕様） | 一重窓 | たてすべり出し | アルミ樹脂複合 | 5+G14+L3 | [6 empty] | 0 | [6 empty] | 仕様 | 0.51 | 0.3 | 0.12 | 0.32 | 0.21 | 0.09 | 仕様 | 0 | EB-2113-3 | 0 |  | 0
YKK AP | エピソードⅡ 防火窓 GNEO-R たてすべり出し窓（カムラッチハンドル仕様） | 一重窓 | たてすべり出し | アルミ樹脂複合 | 5+A14+L3 | [7 empty] | 0 | [5 empty] | 仕様 | 0.51 | 0.3 | 0.12 | 0.32 | 0.21 | 0.09 | 仕様 | 0 | EB-2113-3 | 0 |  | 0
YKK AP | エピソードⅡ 防火窓 GNEO-R たてすべり出し窓（カムラッチハンドル仕様） | 一重窓 | たてすべり出し | アルミ樹脂複合 | 6.8+A12+L3 | [7 empty] | 0 | [5 empty] | 仕様 | 0.51 | 0.3 | 0.12 | 0.32 | 0.21 | 0.09 | 仕様 | 0 | EB-2177-3 | 0 |  | 0
YKK AP | エピソードⅡ 防火窓 GNEO-R たてすべり出し窓（オペレーターハンドル仕様） | 一重窓 | たてすべり出し | アルミ樹脂複合 | 5+G14+L3 | [6 empty] | 0 | [6 empty] | 仕様 | 0.51 | 0.3 | 0.12 | 0.32 | 0.21 | 0.09 | 仕様 | 0 | EB-2175-1 | 0 |  | 0
YKK AP | エピソードⅡ 防火窓 GNEO-R たてすべり出し窓（オペレーターハンドル仕様） | 一重窓 | たてすべり出し | アルミ樹脂複合 | 5+A14+L3 | [7 empty] | 0 | [5 empty] | 仕様 | 0.51 | 0.3 | 0.12 | 0.32 | 0.21 | 0.09 | 仕様 | 0 | EB-2175-1 | 0 |  | 0
YKK AP | エピソードⅡ 防火窓 GNEO-R たてすべり出し窓（オペレーターハンドル仕様） | 一重窓 | たてすべり出し | アルミ樹脂複合 | 6.8+A12+L3 | [7 empty] | 0 | [5 empty] | 仕様 | 0.51 | 0.3 | 0.12 | 0.32 | 0.21 | 0.09 | 仕様 | 0 | EB-2176-1 | 0 |  | 0
YKK AP | エピソードⅡ 防火窓 GNEO-R たてすべり出し窓（オペレーターハンドル仕様） | 一重窓 | たてすべり出し | アルミ樹脂複合 | 6.8+A8+[L3・30mil・3] | [8 empty] | 0 |  |  |  |  | 仕様 | 0.51 | 0.3 | 0.12 | 0.32 | 0.21 | 0.09 | 仕様 | 0 | EB-3171 | 0 |  | 0
YKK AP | エピソードⅡ 防火窓 GNEO-R すべり出し窓（カムラッチハンドル仕様） | 一重窓 | すべり出し | アルミ樹脂複合 | 5+G14+L3 | [6 empty] | 0 | [6 empty] | 仕様 | 0.51 | 0.3 | 0.12 | 0.32 | 0.21 | 0.09 | 仕様 | 0 | EB-2194 | 0 |  | 0
YKK AP | エピソードⅡ 防火窓 GNEO-R すべり出し窓（カムラッチハンドル仕様） | 一重窓 | すべり出し | アルミ樹脂複合 | 5+A14+L3 | [7 empty] | 0 | [5 empty] | 仕様 | 0.51 | 0.3 | 0.12 | 0.32 | 0.21 | 0.09 | 仕様 | 0 | EB-2194 | 0 |  | 0
YKK AP | エピソードⅡ 防火窓 GNEO-R すべり出し窓（カムラッチハンドル仕様） | 一重窓 | すべり出し | アルミ樹脂複合 | 6.8+A12+L3 | [7 empty] | 0 | [5 empty] | 仕様 | 0.51 | 0.3 | 0.12 | 0.32 | 0.21 | 0.09 | 仕様 | 0 | EB-2197 | 0 |  | 0
YKK AP | エピソードⅡ 防火窓 GNEO-R すべり出し窓（オペレーターハンドル仕様） | 一重窓 | すべり出し | アルミ樹脂複合 | 5+G14+L3 | [6 empty] | 0 | [6 empty] | 仕様 | 0.51 | 0.3 | 0.12 | 0.32 | 0.21 | 0.09 | 仕様 | 0 | EB-2200 | 0 |  | 0
YKK AP | エピソードⅡ 防火窓 GNEO-R すべり出し窓（オペレーターハンドル仕様） | 一重窓 | すべり出し | アルミ樹脂複合 | 5+A14+L3 | [7 empty] | 0 | [5 empty] | 仕様 | 0.51 | 0.3 | 0.12 | 0.32 | 0.21 | 0.09 | 仕様 | 0 | EB-2200 | 0 |  | 0
YKK AP | エピソードⅡ 防火窓 GNEO-R すべり出し窓（オペレーターハンドル仕様） | 一重窓 | すべり出し | アルミ樹脂複合 | 6.8+A12+L3 | [7 empty] | 0 | [5 empty] | 仕様 | 0.51 | 0.3 | 0.12 | 0.32 | 0.21 | 0.09 | 仕様 | 0 | EB-2205 | 0 |  | 0
YKK AP | エピソードⅡ 防火窓 GNEO-R すべり出し窓（オペレーターハンドル仕様） | 一重窓 | すべり出し | アルミ樹脂複合 | 6.8+A8+[L3・30mil・3] | [8 empty] | 0 |  |  |  |  | 仕様 | 0.51 | 0.3 | 0.12 | 0.32 | 0.21 | 0.09 | 仕様 | 0 | EB-3364 | 0 |  | 0
YKK AP | エピソードⅡ 防火窓 GNEO-R FIX窓 （W≦870） | 一重窓 | FIX | アルミ樹脂複合 | 5+G14+L3 | [6 empty] | 0 | [6 empty] | 仕様 | 0.51 | 0.3 | 0.12 | 0.32 | 0.21 | 0.09 | 仕様 | 0 | EB-2252 | 0 |  | 0
YKK AP | エピソードⅡ 防火窓 GNEO-R FIX窓 （W≦870） | 一重窓 | FIX | アルミ樹脂複合 | 5+A14+L3 | [7 empty] | 0 | [5 empty] | 仕様 | 0.51 | 0.3 | 0.12 | 0.32 | 0.21 | 0.09 | 仕様 | 0 | EB-2252 | 0 |  | 0
YKK AP | エピソードⅡ 防火窓 GNEO-R FIX窓 （870＜W） | 一重窓 | FIX | アルミ樹脂複合 | 5+G14+L3 | [6 empty] | 0 | [6 empty] | 仕様 | 0.51 | 0.3 | 0.12 | 0.32 | 0.21 | 0.09 | 仕様 | 0 | EB-2629 | 0 |  | 0
YKK AP | エピソードⅡ 防火窓 GNEO-R FIX窓 （870＜W） | 一重窓 | FIX | アルミ樹脂複合 | 5+A14+L3 | [7 empty] | 0 | [5 empty] | 仕様 | 0.51 | 0.3 | 0.12 | 0.32 | 0.21 | 0.09 | 仕様 | 0 | EB-2629 | 0 |  | 0
YKK AP | エピソードⅡ 防火窓 GNEO-R FIX窓 （1400＜H） | 一重窓 | FIX | アルミ樹脂複合 | 5+A12+L5 | [7 empty] | 0 | [5 empty] | 仕様 | 0.51 | 0.3 | 0.12 | 0.32 | 0.21 | 0.09 | 仕様 | 0 | EB-2714 | 0 |  | 0
YKK AP | エピソードⅡ 防火窓 GNEO-R | 一重窓 | FIX | アルミ樹脂複合 | 6.8+A12+L3 | [7 empty] | 0 | [5 empty] | 仕様 | 0.51 | 0.3 | 0.12 | 0.32 | 0.21 | 0.09 | 仕様 | 0 | EB-2170 | 0 |  | 0
YKK AP | エピソードⅡ 防火窓 GNEO-R | 一重窓 | FIX | アルミ樹脂複合 | 6.8+A8+[L3・30mil・3] | [8 empty] | 0 |  |  |  |  | 仕様 | 0.51 | 0.3 | 0.12 | 0.32 | 0.21 | 0.09 | 仕様 | 0 | EB-3134 | 0 |  | 0
YKK AP | エピソードⅡ 防火窓 GNEO-R （たてすべり出し窓＋FIX連窓） | 一重窓 | その他窓 | アルミ樹脂複合 | 5+G14+L3 | [6 empty] | 0 | [6 empty] | 仕様 | 0.51 | 0.3 | 0.12 | 0.32 | 0.21 | 0.09 | 仕様 | 0 | EB-2925 | 0 |  | 0
YKK AP | エピソードⅡ 防火窓 GNEO-R （たてすべり出し窓＋FIX連窓） | 一重窓 | その他窓 | アルミ樹脂複合 | 5+A14+L3 | [7 empty] | 0 | [5 empty] | 仕様 | 0.51 | 0.3 | 0.12 | 0.32 | 0.21 | 0.09 | 仕様 | 0 | EB-2925 | 0 |  | 0
YKK AP | エピソードⅡ 防火窓 GNEO-R（たてすべり出し窓＋FIX連窓） | 一重窓 | その他窓 | アルミ樹脂複合 | 6.8+A12+L3 | [7 empty] | 0 | [5 empty] | 仕様 | 0.51 | 0.3 | 0.12 | 0.32 | 0.21 | 0.09 | 仕様 | 0 | EB-2459 | 0 |  | 0
YKK AP | エピソードⅡ 防火窓 GNEO-R 通風ドア | ドア | 勝手口ドア | アルミ樹脂複合 | 6.8+A12+L3 | [7 empty] | 0 | [5 empty] | 仕様 | 0.51 | 0.3 | 0.12 | 0.32 | 0.21 | 0.09 | 仕様 | 0 | EB-3341 | 0 |  | 0
YKK AP | 防火窓Gシリーズ 引違い窓 （面格子付） | 一重窓 | 引違い | アルミＰＧ | 6.8+A12+L3 | [8 empty] | 0 |  |  |  |  | 仕様 | 0.51 | 0.3 | 0.12 | 0.32 | 0.21 | 0.09 | 仕様 | 0 | EB-2675 | 0 |  | 0
YKK AP | 防火窓Gシリーズ 引違い窓 （面格子付） | 一重窓 | 引違い | アルミＰＧ | 6.8+G12+L3 | [7 empty] | 0 | [5 empty] | 仕様 | 0.51 | 0.3 | 0.12 | 0.32 | 0.21 | 0.09 | 仕様 | 0 | EB-2675 | 0 |  | 0
YKK AP | エピソードⅡ 防火窓 GNEO 開き窓テラス | 一重窓 | 開き窓 | アルミ樹脂複合 | 6.8+A12+L3 | [7 empty] | 0 | [5 empty] | 仕様 | 0.51 | 0.3 | 0.12 | 0.32 | 0.21 | 0.09 | 仕様 | 0 | EB-3348 | 0 |  | 0
YKK AP | 防火窓Gシリーズ アルミ複層 開き窓テラス | 一重窓 | 開き窓 | アルミＰＧ | 6.8+A12+L3 | [8 empty] | 0 |  |  |  |  | 仕様 | 0.51 | 0.3 | 0.12 | 0.32 | 0.21 | 0.09 | 仕様 | 0 | EB-2458 | 0 |  | 0
YKK AP | れん樹 | 引戸 | 玄関引戸 | アルミＳＧ | 6 | [11 empty] | 0 |  | 仕様 | 0.7 | 0.3 | 0.15 | - | - | - | 仕様 |  |  |  | 0
YKK AP | れん樹 | 引戸 | 玄関引戸 | アルミＳＧ | 4 | [11 empty] | 0 |  | 仕様 | 0.7 | 0.3 | 0.15 | - | - | - | 仕様
YKK AP | れん樹 | 引戸 | 玄関引戸 | アルミＳＧ | 4 | [11 empty] | 0 |  | 仕様 | 0.7 | 0.3 | 0.15 | - | - | - | 仕様 |  |  |  | 0
YKK AP | れん樹 | 引戸 | 玄関引戸 | アルミＳＧ | 6 | [11 empty] | 0 |  | 仕様 | 0.7 | 0.3 | 0.15 | - | - | - | 仕様 |  |  |  | 0
YKK AP | れん樹 | 引戸 | 玄関引戸 | アルミＳＧ | 4 | [11 empty] | 0 |  | 仕様 | 0.7 | 0.3 | 0.15 | - | - | - | 仕様
YKK AP | れん樹 | 引戸 | 玄関引戸 | アルミＰＧ | 3+A6+4 | [10 empty] | 0 |  |  | 仕様 | 0.63 | 0.3 | 0.14 | - | - | - | 仕様 |  |  |  | 0
YKK AP | れん樹 | 引戸 | 玄関引戸 | アルミＰＧ | L3+A6+4 | [9 empty] | 0 |  |  |  | 仕様 | 0.51 | 0.3 | 0.12 | 0.32 | 0.21 | 0.09 | 仕様 |  |  |  | 0
YKK AP | れん樹 | 引戸 | 玄関引戸 | アルミＰＧ | L3+G6+4 | [8 empty] | 0 |  |  |  |  | 仕様 | 0.51 | 0.3 | 0.12 | 0.32 | 0.21 | 0.09 | 仕様 |  |  |  | 0
YKK AP | れん樹 大開口引戸 | 引戸 | 玄関引戸 | アルミＳＧ | 4 | [11 empty] | 0 |  | 仕様 | 0.7 | 0.3 | 0.15 | - | - | - | 仕様 |  |  |  | 0
YKK AP | れん樹 大開口引戸 | 引戸 | 玄関引戸 | アルミＰＧ | 3+A6+4 | [10 empty] | 0 |  |  | 仕様 | 0.63 | 0.3 | 0.14 | - | - | - | 仕様 |  |  |  | 0
YKK AP | れん樹 大開口引戸 | 引戸 | 玄関引戸 | アルミＰＧ | L3+A6+4 | [9 empty] | 0 |  |  |  | 仕様 | 0.51 | 0.3 | 0.12 | 0.32 | 0.21 | 0.09 | 仕様 |  |  |  | 0
YKK AP | れん樹 大開口引戸 | 引戸 | 玄関引戸 | アルミＰＧ | L3+G6+4 | [8 empty] | 0 |  |  |  |  | 仕様 | 0.51 | 0.3 | 0.12 | 0.32 | 0.21 | 0.09 | 仕様 |  |  |  | 0
YKK AP | ワイドオープン | 一重窓 | 折りたたみ | アルミ熱遮断 | 3+A16+L3 | [7 empty] | 0 | [5 empty] | 仕様 | 0.51 | 0.3 | 0.12 | 0.32 | 0.21 | 0.09 | 仕様 |  |  | 0
YKK AP | ワイドオープン | 一重窓 | 折りたたみ | アルミ熱遮断 | 3+A16+3 | [9 empty] | 0 |  |  |  | 仕様 | 0.63 | 0.3 | 0.14 | - | - | - | 仕様 |  |  | 0 |  |  | 0
YKK AP | ワイドオープン | 一重窓 | 折りたたみ | アルミ熱遮断 | 6+A12+4 | [9 empty] | 0 |  |  |  | 仕様 | 0.63 | 0.3 | 0.14 | - | - | - | 仕様 |  |  | 0 |  | 0
YKK AP | ワイドオープン | ― | 折りたたみ | ― | 防犯複層ガラス | [27 empty] | 0
YKK AP | ワイドスライディング 全開放引込み窓 | 一重窓 | 引違い | アルミ熱遮断 | 6+A13+3 | [9 empty] | 0 |  |  |  | 仕様 | 0.63 | 0.3 | 0.14 | - | - | - | 仕様 |  |  | 0 |  | 0
YKK AP | ワイドスライディング 全開放引込み窓 | 一重窓 | 引違い | アルミ熱遮断 | 3+A16+L3 | [7 empty] | 0 | [5 empty] | 仕様 | 0.51 | 0.3 | 0.12 | 0.32 | 0.21 | 0.09 | 仕様 |  |  | 0 |  |  | 0
YKK AP | ワイドスライディング 全開放引込み窓 | 一重窓 | 引違い | アルミ熱遮断 | 3+A16+3 | [9 empty] | 0 |  |  |  | 仕様 | 0.63 | 0.3 | 0.14 | - | - | - | 仕様 |  |  | 0 |  |  | 0
YKK AP | 玄関引戸 80型 | 引戸 | 玄関引戸 | アルミＳＧ | 4 | [11 empty] | 0 |  | 仕様 | 0.7 | 0.3 | 0.15 | - | - | - | 仕様
YKK AP | 高強度面格子ＦＬＡ・グリッド格子（ビル用） | ― | 面格子サッシ | ― | － | [27 empty] | 0
YKK AP | 高強度面格子ＦＬＡ・たて格子（ビル用） | ― | 面格子サッシ | ― | － | [27 empty] | 0
YKK AP | 高強度面格子ＦＬＡ・横格子（ビル用） | ― | 面格子サッシ | ― | － | [27 empty] | 0
YKK AP | 冴Ⅱ | 引戸 | 玄関引戸 | アルミ熱遮断 | 3+A12+4 | [9 empty] | 0 |  |  |  | 仕様 | 0.63 | 0.3 | 0.14 | - | - | - | 仕様 |  |  | 0 |  |  | 0
YKK AP | 冴Ⅱ | 引戸 | 玄関引戸 | アルミ熱遮断 | 3+A12+L4 | [8 empty] | 0 |  |  |  |  | 仕様 | 0.51 | 0.3 | 0.12 | 0.32 | 0.21 | 0.09 | 仕様
YKK AP | 冴Ⅱ | 引戸 | 玄関引戸 | アルミ熱遮断 | 3+G14+L4 | [7 empty] | 0 | [5 empty] | 仕様 | 0.51 | 0.3 | 0.12 | 0.32 | 0.21 | 0.09 | 仕様
YKK AP | 冴Ⅱ | ― | 玄関引戸 | ― | 防犯複層ガラス | [27 empty] | 0
YKK AP | 出窓シリーズ 弓形出窓(雨音軽減屋根含む） | 一重窓 | 出窓 | アルミ樹脂複合 | 3+A12+L3 | [7 empty] | 0 | [5 empty] | 仕様 | 0.51 | 0.3 | 0.12 | 0.32 | 0.21 | 0.09 | 仕様 |  |  | 0 |  |  | 0
YKK AP | 出窓シリーズ 弓形出窓(雨音軽減屋根含む） | 一重窓 | 出窓 | アルミ樹脂複合 | 3+A12+3 | [8 empty] | 0 |  |  |  |  | 仕様 | 0.63 | 0.3 | 0.14 | - | - | - | 仕様 |  |  | 0 |  |  | 0
YKK AP | M30 顔認証自動ドア | 引戸 | 玄関引戸 | ― | － |  |  |  |  | 0 | [8 empty] | 仕様 | - | - | - | 0.06 | - | - | 計算 |  |  | 0 |  |  | 0
YKK AP | M30 顔認証自動ドア | 引戸 | 玄関引戸 | ― | L3+G15+4 | [7 empty] | 0 | [5 empty] | 仕様 | - | - | - | 0.1 | - | - | 計算 |  |  | 0 |  |  | 0
YKK AP | M30 顔認証自動ドア | 引戸 | 玄関引戸 | ― | L3+A15+4 | [7 empty] | 0 | [5 empty] | 仕様 | - | - | - | 0.1 | - | - | 計算 |  |  | 0 |  |  | 0
YKK AP | M30 顔認証自動ドア（袖付・袖Low-E複層ガラスタイプ） | 引戸 | 玄関引戸 | ― | 扉部：－ 袖部：L3+A16+(3+3) | [12 empty] | 2.24 | 計算 | - | - | - | 0.08 | - | - | 計算 |  |  | 0 |  |  | 0
YKK AP | M30 顔認証自動ドア（袖付・袖Low-E複層ガラスタイプ） | 引戸 | 玄関引戸 | ― | 扉部：L3+G15+4 袖部：L3+A16+(3+3) | [12 empty] | 2.48 | 計算 | - | - | - | 0.08 | - | - | 計算 |  |  | 0 |  |  | 0
YKK AP | M30 顔認証自動ドア（袖付・袖Low-E複層ガラスタイプ） | 引戸 | 玄関引戸 | ― | 扉部：L3+A15+4 袖部：L3+A16+(3+3) | [12 empty] | 2.49 | 計算 | - | - | - | 0.08 | - | - | 計算 |  |  | 0 |  |  | 0
YKK AP | M30 顔認証自動ドア（袖付・袖複層ガラスタイプ） | 引戸 | 玄関引戸 | ― | 扉部：－ 袖部：3+A16+(3+3) | [12 empty] | 2.7 | 計算 | - | - | - | 0.09 | - | - | 計算 |  |  | 0 |  |  | 0
YKK AP | M30 顔認証自動ドア（袖付・袖複層ガラスタイプ） | 引戸 | 玄関引戸 | ― | 扉部：L3+G15+4 袖部：3+A16+(3+3) | [12 empty] | 2.94 | 計算 | - | - | - | 0.1 | - | - | 計算 |  |  | 0 |  |  | 0
YKK AP | M30 顔認証自動ドア（袖付・袖複層ガラスタイプ） | 引戸 | 玄関引戸 | ― | 扉部：L3+A15+4 袖部：3+A16+(3+3) | [12 empty] | 2.95 | 計算 | - | - | - | 0.1 | - | - | 計算 |  |  | 0 |  |  | 0
YKK AP | 断熱スライディングドア コンコード S30 | 引戸 | 玄関引戸 | ― | － | [12 empty] | 2.26 | 試験 | - | - | - | 0.08 | - | - | 計算 |  |  | 0 |  |  | 0
YKK AP | 断熱スライディングドア コンコード S30 | 引戸 | 玄関引戸 | ― | L3+G15+4 | [12 empty] | 2.83 | 試験 | - | - | - | 0.1 | - | - | 計算 |  |  | 0 |  |  | 0
YKK AP | 断熱スライディングドア コンコード S30 | 引戸 | 玄関引戸 | ― | L3+A15+4 | [12 empty] | 2.83 | 試験 | - | - | - | 0.1 | - | - | 計算 |  |  | 0 |  |  | 0
YKK AP | 断熱スライディングドア コンコード S30※通風仕様 | 引戸 | 玄関引戸 | ― | L3+A12+4 | [12 empty] | 2.92 | 試験 | - | - | - | 0.1 | - | - | 計算 |  |  |  | 0
YKK AP | 断熱スライディングドア コンコード S30 顔認証キー仕様含む | 引戸 | 玄関引戸 | アルミＰＧ | L3+A6+4 | [9 empty] | 0 |  |  |  | 仕様 | 0.51 | 0.3 | 0.12 | - | - | - | 仕様 |  |  |  | 0
YKK AP | 断熱スライディングドア コンコード S30 顔認証キー仕様含む | 引戸 | 玄関引戸 | アルミＰＧ | 3+A6+4 | [10 empty] | 0 |  |  | 仕様 | 0.63 | 0.3 | 0.14 | - | - | - | 仕様 |  |  |  | 0
YKK AP | 断熱スライディングドア コンコード S30（袖付・袖Low-E複層ガラスタイプ） | 引戸 | 玄関引戸 | ― | 扉部：－ 袖部：L3+A16+(3+3) | [12 empty] | 2.06 | 試験 | - | - | - | 0.07 | - | - | 計算 |  |  | 0 |  |  | 0
YKK AP | 断熱スライディングドア コンコード S30（袖付・袖Low-E複層ガラスタイプ） | 引戸 | 玄関引戸 | ― | 扉部：L3+G15+4 袖部：L3+A16+(3+3) | [12 empty] | 2.33 | 試験 | - | - | - | 0.08 | - | - | 計算 |  |  | 0 |  |  | 0
YKK AP | 断熱スライディングドア コンコード S30（袖付・袖Low-E複層ガラスタイプ） | 引戸 | 玄関引戸 | ― | 扉部：L3+A15+4 袖部：L3+A16+(3+3) | [12 empty] | 2.28 | 試験 | - | - | - | 0.08 | - | - | 計算 |  |  | 0 |  |  | 0
YKK AP | 断熱スライディングドア コンコード S30（袖付・袖Low-E複層ガラスタイプ）※通風仕様 | 引戸 | 玄関引戸 | ― | 扉部：L3+A12+4 袖部：L3+A16+(3+3) | [12 empty] | 2.44 | 試験 | - | - | - | 0.08 | - | - | 計算
YKK AP | 断熱スライディングドア コンコード S30 顔認証キー仕様含む（袖付・袖Low-E複層ガラスタイプ） | 引戸 | 玄関引戸 | アルミＰＧ | 扉部：L3+A6+4 袖部：L3+A16+(3+3) | [9 empty] | 0 |  |  |  | 仕様 | 0.51 | 0.3 | 0.12 | - | - | - | 仕様 |  |  |  | 0
YKK AP | 断熱スライディングドア コンコード S30 顔認証キー仕様含む（袖付・袖Low-E複層ガラスタイプ） | 引戸 | 玄関引戸 | アルミＰＧ | 扉部：3+A6+4 袖部：L3+A16+(3+3) | [10 empty] | 0 |  |  | 仕様 | 0.63 | 0.3 | 0.14 | - | - | - | 仕様 |  |  |  | 0
YKK AP | 断熱スライディングドア コンコード S30（袖付・袖複層ガラスタイプ） | 引戸 | 玄関引戸 | ― | 扉部：－ 袖部：3+A16+(3+3) | [12 empty] | 2.53 | 試験 | - | - | - | 0.09 | - | - | 計算 |  |  | 0 |  |  | 0
YKK AP | 断熱スライディングドア コンコード S30（袖付・袖複層ガラスタイプ） | 引戸 | 玄関引戸 | ― | 扉部：L3+G15+4 袖部：3+A16+(3+3) | [12 empty] | 2.84 | 試験 | - | - | - | 0.1 | - | - | 計算 |  |  | 0 |  |  | 0
YKK AP | 断熱スライディングドア コンコード S30（袖付・袖複層ガラスタイプ） | 引戸 | 玄関引戸 | ― | 扉部：L3+A15+4 袖部：3+A16+(3+3) | [12 empty] | 2.84 | 試験 | - | - | - | 0.1 | - | - | 計算 |  |  | 0 |  |  | 0
YKK AP | 断熱スライディングドア コンコード S30（袖付・袖複層ガラスタイプ）※通風仕様 | 引戸 | 玄関引戸 | ― | 扉部：L3+A12+4 袖部：3+A16+(3+3) | [12 empty] | 2.85 | 試験 | - | - | - | 0.1 | - | - | 計算
YKK AP | 断熱スライディングドア コンコード S30 顔認証キー仕様含む（袖付・袖複層ガラスタイプ） | 引戸 | 玄関引戸 | アルミＰＧ | 扉部：3+A6+4 袖部：3+A16+(3+3) | [10 empty] | 0 |  |  | 仕様 | 0.63 | 0.3 | 0.14 | - | - | - | 仕様 |  |  |  | 0
YKK AP | 断熱スライディングドア コンコード S30 顔認証キー仕様 | 引戸 | 玄関引戸 | ― | － |  |  |  |  | 0 | [8 empty] | 仕様 | - | - | - | 0.06 | - | - | 計算 |  |  | 0 |  |  | 0
YKK AP | 断熱スライディングドア コンコード S30 顔認証キー仕様 | 引戸 | 玄関引戸 | ― | L3+G15+4 | [7 empty] | 0 | [5 empty] | 仕様 | - | - | - | 0.1 | - | - | 計算 |  |  | 0 |  |  | 0
YKK AP | 断熱スライディングドア コンコード S30 顔認証キー仕様 | 引戸 | 玄関引戸 | ― | L3+A15+4 | [7 empty] | 0 | [5 empty] | 仕様 | - | - | - | 0.1 | - | - | 計算 |  |  | 0 |  |  | 0
YKK AP | 断熱スライディングドア コンコード S30 顔認証キー仕様※通風仕様 | 引戸 | 玄関引戸 | ― | L3+A12+4 | [7 empty] | 0 | [5 empty] | 仕様 | - | - | - | 0.1 | - | - | 計算 |  |  |  | 0
YKK AP | 断熱スライディングドア コンコード S30 顔認証キー仕様（袖付・袖Low-E複層ガラスタイプ） | 引戸 | 玄関引戸 | ― | 扉部：－ 袖部：L3+A16+(3+3) | [12 empty] | 2.24 | 計算 | - | - | - | 0.08 | - | - | 計算 |  |  | 0 |  |  | 0
YKK AP | 断熱スライディングドア コンコード S30 顔認証キー仕様（袖付・袖Low-E複層ガラスタイプ） | 引戸 | 玄関引戸 | ― | 扉部：L3+G15+4 袖部：L3+A16+(3+3) | [12 empty] | 2.48 | 計算 | - | - | - | 0.08 | - | - | 計算 |  |  | 0 |  |  | 0
YKK AP | 断熱スライディングドア コンコード S30 顔認証キー仕様（袖付・袖Low-E複層ガラスタイプ） | 引戸 | 玄関引戸 | ― | 扉部：L3+A15+4 袖部：L3+A16+(3+3) | [12 empty] | 2.49 | 計算 | - | - | - | 0.08 | - | - | 計算 |  |  | 0 |  |  | 0
YKK AP | 断熱スライディングドア コンコード S30 顔認証キー仕様（袖付・袖Low-E複層ガラスタイプ）※通風仕様 | 引戸 | 玄関引戸 | ― | 扉部：L3+A12+4 袖部：L3+A16+(3+3) | [12 empty] | 2.53 | 計算 | - | - | - | 0.09 | - | - | 計算
YKK AP | 断熱スライディングドア コンコード S30 顔認証キー仕様（袖付・袖複層ガラスタイプ） | 引戸 | 玄関引戸 | ― | 扉部：－ 袖部：3+A16+(3+3) | [12 empty] | 2.7 | 計算 | - | - | - | 0.09 | - | - | 計算 |  |  | 0 |  |  | 0
YKK AP | 断熱スライディングドア コンコード S30 顔認証キー仕様（袖付・袖複層ガラスタイプ） | 引戸 | 玄関引戸 | ― | 扉部：L3+G15+4 袖部：3+A16+(3+3) | [12 empty] | 2.94 | 計算 | - | - | - | 0.1 | - | - | 計算 |  |  | 0 |  |  | 0
YKK AP | 断熱スライディングドア コンコード S30 顔認証キー仕様（袖付・袖複層ガラスタイプ） | 引戸 | 玄関引戸 | ― | 扉部：L3+A15+4 袖部：3+A16+(3+3) | [12 empty] | 2.95 | 計算 | - | - | - | 0.1 | - | - | 計算 |  |  | 0 |  |  | 0
YKK AP | 断熱スライディングドア コンコード S30 顔認証キー仕様（袖付・袖複層ガラスタイプ）※通風仕様 | 引戸 | 玄関引戸 | ― | 扉部：L3+A12+4 袖部：3+A16+(3+3) | [12 empty] | 3 | 計算 | - | - | - | 0.1 | - | - | 計算
YKK AP | 店舗引戸 ９ＴＨ、９ＴＵ | 引戸 | 勝手口引戸 | アルミＳＧ | 3 | [11 empty] | 0 |  | 仕様 | 0.7 | 0.3 | 0.15 | - | - | - | 仕様
YKK AP | 店舗引戸 ＳＴＨ－３、３ＴＨ | 引戸 | 勝手口引戸 | アルミＳＧ | 3 | [11 empty] | 0 |  | 仕様 | 0.7 | 0.3 | 0.15 | - | - | - | 仕様
YKK AP | 防火ドアGシリーズ アパートドア ※採光付 | ドア | 玄関ドア | ― | 6.8 | [12 empty] | 3.69 | 試験 | - | - | - | 0.12 | - | - | 計算 | 0 | EB-2243 | 0
YKK AP | 防火ドアGシリーズ アパートドア ※採光無 | ドア | 玄関ドア | ドア10：金属他枠・ハニカム扉 | － | [7 empty] | 0 | [5 empty] | 仕様 | - | - | - | 0.09894 | - | - | 計算 | 0 | EB-2225 | 0 |  |  | 0
YKK AP | 防火ドアGシリーズ アパートドア D2 ※採光付 | ドア | 玄関ドア | ドア2：金属断熱枠・断熱フラッシュ扉 | L3+A12+6.8 | [7 empty] | 0 | [5 empty] | 仕様 | - | - | - | 0.09894 | - | - | 計算 | 0 | EB-2300 | 0 |  |  | 0
YKK AP | 防火ドアGシリーズ アパートドア D2 ※採光無 | ドア | 玄関ドア | ドア2：金属断熱枠・断熱フラッシュ扉 | － |  |  |  |  | 0 | [8 empty] | 仕様 | - | - | - | 0.0646 | - | - | 計算 | 0 | EB-2332 | 0 |  |  | 0
YKK AP | 防火ドアGシリーズ 外部物入れドア ※採光無 | ドア | 玄関ドア | ドア10：金属他枠・ハニカム扉 | － | [7 empty] | 0 | [5 empty] | 仕様 | - | - | - | 0.09894 | - | - | 計算 | 0 | EB-1559 | 0
YKK AP | 防火窓Gシリーズ フロア納まり片引き戸 中桟タイプ | 引戸 | 勝手口引戸 | アルミＰＧ | L3+A12+6.8 | [8 empty] | 0 |  |  |  |  | 仕様 | 0.51 | 0.3 | 0.12 | 0.32 | 0.21 | 0.09 | 仕様 | 0 | EB-1781 | 0 |  |  | 0
YKK AP | エピソードⅡ 防火窓 GNEO フロア納まり片引き戸 | 引戸 | 勝手口引戸 | アルミ樹脂複合 | L4+A11+6.8 | [7 empty] | 0 | [5 empty] | 仕様 | 0.51 | 0.3 | 0.12 | 0.32 | 0.21 | 0.09 | 仕様 | 0 | EB-2227-1 | 0 |  |  | 0
YKK AP | APW330 防火窓/APW330 防火窓 木目仕様 耐熱強化複層ガラス仕様 たてすべり出し窓+FIX連窓 | 一重窓 | たてすべり出し | 樹脂 | 5+A13+L4 | [6 empty] | 0 | [6 empty] | 仕様 | 0.46 | 0.27 | 0.11 | 0.29 | 0.19 | 0.08 | 仕様 | 0 | EB-2024-1 | 0 |  | 0
YKK AP | APW330 防火窓/APW330 防火窓 木目仕様 たてすべり出し窓+FIX連窓 | 一重窓 | たてすべり出し | 樹脂 | 6.8+A10+L5 | [7 empty] | 0 | [5 empty] | 仕様 | 0.46 | 0.27 | 0.11 | 0.29 | 0.19 | 0.08 | 仕様 | 0 | EB-1512-2 | 0 |  | 0
YKK AP | APW330 防火窓/APW330 防火窓 木目仕様 たてすべり出し窓(オペハン) | 一重窓 | たてすべり出し | 樹脂 | 6.8+A12+L3 | [6 empty] | 0 | [6 empty] | 仕様 | 0.46 | 0.27 | 0.11 | 0.29 | 0.19 | 0.08 | 仕様 | 0 | EB-1712 | 0 |  | 0
YKK AP | APW330 防火窓/APW330 防火窓 木目仕様 すべり出し窓+FIX連窓 | 一重窓 | すべり出し | 樹脂 | 6.8+A11+L4 | [6 empty] | 0 | [6 empty] | 仕様 | 0.46 | 0.27 | 0.11 | 0.29 | 0.19 | 0.08 | 仕様 | 0 | EB-1564-1 | 0 |  | 0
YKK AP | APW330 防火窓/APW330 防火窓 木目仕様 すべり出し窓(オペハン) | 一重窓 | すべり出し | 樹脂 | 6.8+A12+L3 | [6 empty] | 0 | [6 empty] | 仕様 | 0.46 | 0.27 | 0.11 | 0.29 | 0.19 | 0.08 | 仕様 | 0 | EB-1711-1 | 0 |  | 0
YKK AP | APW330 防火窓/APW330 防火窓 木目仕様 高所用すべり出し窓 | 一重窓 | すべり出し | 樹脂 | 6.8+A12+L3 | [6 empty] | 0 | [6 empty] | 仕様 | 0.46 | 0.27 | 0.11 | 0.29 | 0.19 | 0.08 | 仕様 | 0 | EB-1711-4 | 0 |  | 0
YKK AP | APW330 防火窓/APW330 防火窓 木目仕様 高所用すべり出し窓〈端部操作仕様〉 | 一重窓 | すべり出し | 樹脂 | 6.8+A12+L3 | [6 empty] | 0 | [6 empty] | 仕様 | 0.46 | 0.27 | 0.11 | 0.29 | 0.19 | 0.08 | 仕様 | 0 | EB-2015-3 | 0 |  | 0
YKK AP | APW330 防火窓 外倒し窓 | 一重窓 | 外倒し | 樹脂 | 6.8+A12+L3 | [6 empty] | 0 | [6 empty] | 仕様 | 0.46 | 0.27 | 0.11 | 0.29 | 0.19 | 0.08 | 仕様 | 0 | EB-2469 | 0 |  | 0
YKK AP | APW430 防火窓 FIX窓(1392＜H) | 一重窓 | FIX | 樹脂 | L3+G15+5+G15+L3 |  | 0 | [11 empty] | 仕様 | - | - | - | 0.24 | 0.16 | 0.06 | 仕様 | 0 | EB-2841 | 0 |  | 0
YKK AP | APW430 防火窓 FIX窓(1392＜H) | 一重窓 | FIX | 樹脂 | L4+G14+6+G14+L3 |  | 0 | [11 empty] | 仕様 | - | - | - | 0.24 | 0.16 | 0.06 | 仕様 | 0 | EB-2841 | 0 |  | 0
YKK AP | APW430 防火窓 FIX窓(H≦1392) | 一重窓 | FIX | 樹脂 | L3+G15+5+G15+L3 |  | 0 | [11 empty] | 仕様 | - | - | - | 0.24 | 0.16 | 0.06 | 仕様 | 0 | EB-2844 | 0 |  | 0
YKK AP | APW430 防火窓 たてすべり出し窓 | 一重窓 | たてすべり出し | 樹脂 | L3+G15+5+G15+L3 |  | 0 | [11 empty] | 仕様 | - | - | - | 0.24 | 0.16 | 0.06 | 仕様 | 0 | EB-2842-1 | 0 |  | 0
YKK AP | APW430 防火窓 すべり出し窓 | 一重窓 | すべり出し | 樹脂 | L3+G15+5+G15+L3 |  | 0 | [11 empty] | 仕様 | - | - | - | 0.24 | 0.16 | 0.06 | 仕様 | 0 | EB-2843-1 | 0 |  | 0
YKK AP | APW430 防火窓 シャッター付引違い窓 手動 スチールタイプ | 一重窓 | 引違い | 樹脂 | L3+G12+3+G12+L3 |  | 0 | [11 empty] | 仕様 | 0.39 | 0.24 | 0.09 | 0.24 | 0.16 | 0.06 | 仕様 | 0 | EB-3392 | 0 |  | 0
YKK AP | APW430 防火窓 シャッター付引違い窓 手動 スチールタイプ 外部ハンドル付座板仕様 | 一重窓 | 引違い | 樹脂 | L3+G12+3+G12+L3 |  | 0 | [11 empty] | 仕様 | 0.39 | 0.24 | 0.09 | 0.24 | 0.16 | 0.06 | 仕様 | 0 | EB-3392-1 | 0 |  | 0
YKK AP | APW430 防火窓 シャッター付引違い窓 手動 スチールタイプ | 一重窓 | 引違い | 樹脂 | L4+G11+3+G11+L4 |  |  | 0 | [10 empty] | 仕様 | 0.39 | 0.24 | 0.09 | 0.24 | 0.16 | 0.06 | 仕様 | 0 | EB-3392 | 0 |  | 0
YKK AP | APW430 防火窓 シャッター付引違い窓 手動 スチールタイプ 外部ハンドル付座板仕様 | 一重窓 | 引違い | 樹脂 | L4+G11+3+G11+L4 |  |  | 0 | [10 empty] | 仕様 | 0.39 | 0.24 | 0.09 | 0.24 | 0.16 | 0.06 | 仕様 | 0 | EB-3392-1 | 0 |  | 0
YKK AP | APW430 防火窓 シャッター付引違い窓 手動 スチールタイプ | 一重窓 | 引違い | 樹脂 | L5+G10+3+G10+L5 |  |  | 0 | [10 empty] | 仕様 | 0.39 | 0.24 | 0.09 | 0.24 | 0.16 | 0.06 | 仕様 | 0 | EB-3392 | 0 |  | 0
YKK AP | APW430 防火窓 シャッター付引違い窓 手動 スチールタイプ 外部ハンドル付座板仕様 | 一重窓 | 引違い | 樹脂 | L5+G10+3+G10+L5 |  |  | 0 | [10 empty] | 仕様 | 0.39 | 0.24 | 0.09 | 0.24 | 0.16 | 0.06 | 仕様 | 0 | EB-3392-1 | 0 |  | 0
YKK AP | APW430 防火窓 シャッター付引違い窓 手動 スチールタイプ | 一重窓 | 引違い | 樹脂 | L3+G11+5+G11+L3 |  |  | 0 | [10 empty] | 仕様 | 0.39 | 0.24 | 0.09 | 0.24 | 0.16 | 0.06 | 仕様 | 0 | EB-3392 | 0 |  | 0
YKK AP | APW430 防火窓 シャッター付引違い窓 手動 スチールタイプ 外部ハンドル付座板仕様 | 一重窓 | 引違い | 樹脂 | L3+G11+5+G11+L3 |  |  | 0 | [10 empty] | 仕様 | 0.39 | 0.24 | 0.09 | 0.24 | 0.16 | 0.06 | 仕様 | 0 | EB-3392-1 | 0 |  | 0
YKK AP | APW430 防火窓 シャッター付引違い窓 手動 スチールタイプ | 一重窓 | 引違い | 樹脂 | L4+G10+(3+3)+G10+L3 |  |  | 0 | [10 empty] | 仕様 | 0.39 | 0.24 | 0.09 | 0.24 | 0.16 | 0.06 | 仕様 | 0 | EB-3392 | 0 |  | 0
YKK AP | APW430 防火窓 シャッター付引違い窓 手動 スチールタイプ 外部ハンドル付座板仕様 | 一重窓 | 引違い | 樹脂 | L4+G10+(3+3)+G10+L3 |  |  | 0 | [10 empty] | 仕様 | 0.39 | 0.24 | 0.09 | 0.24 | 0.16 | 0.06 | 仕様 | 0 | EB-3392-1 | 0 |  | 0
YKK AP | APW430 防火窓 シャッター付引違い窓 手動 スチールタイプ | 一重窓 | 引違い | 樹脂 | L3+G10+(3+3)+G10+L3 |  |  | 0 | [10 empty] | 仕様 | 0.39 | 0.24 | 0.09 | 0.24 | 0.16 | 0.06 | 仕様 | 0 | EB-3392 | 0 |  | 0
YKK AP | APW430 防火窓 シャッター付引違い窓 手動 スチールタイプ 外部ハンドル付座板仕様 | 一重窓 | 引違い | 樹脂 | L3+G10+(3+3)+G10+L3 |  |  | 0 | [10 empty] | 仕様 | 0.39 | 0.24 | 0.09 | 0.24 | 0.16 | 0.06 | 仕様 | 0 | EB-3392-1 | 0 |  | 0
YKK AP | APW430 防火窓 シャッター付引違い窓 手動 スチールタイプ | ― | シャッターサッシ | ― | － | [21 empty] | 0 | EB-3392
YKK AP | APW430 防火窓 シャッター付引違い窓 手動 スチールタイプ 外部ハンドル付座板仕様 | ― | シャッターサッシ | ― | － | [21 empty] | 0 | EB-3392-1
YKK AP | APW430 防火窓 シャッター付引違い窓 電動 スチールタイプ | 一重窓 | 引違い | 樹脂 | L3+G12+3+G12+L3 |  | 0 | [11 empty] | 仕様 | 0.39 | 0.24 | 0.09 | 0.24 | 0.16 | 0.06 | 仕様 | 0 | EB-3300 | 0 |  | 0
YKK AP | APW430 防火窓 シャッター付引違い窓 電動 スチールタイプ | 一重窓 | 引違い | 樹脂 | L4+G11+3+G11+L4 |  |  | 0 | [10 empty] | 仕様 | 0.39 | 0.24 | 0.09 | 0.24 | 0.16 | 0.06 | 仕様 | 0 | EB-3300 | 0 |  | 0
YKK AP | APW430 防火窓 シャッター付引違い窓 電動 スチールタイプ | 一重窓 | 引違い | 樹脂 | L5+G10+3+G10+L5 |  |  | 0 | [10 empty] | 仕様 | 0.39 | 0.24 | 0.09 | 0.24 | 0.16 | 0.06 | 仕様 | 0 | EB-3300 | 0 |  | 0
YKK AP | APW430 防火窓 シャッター付引違い窓 電動 スチールタイプ | 一重窓 | 引違い | 樹脂 | L3+G11+5+G11+L3 |  |  | 0 | [10 empty] | 仕様 | 0.39 | 0.24 | 0.09 | 0.24 | 0.16 | 0.06 | 仕様 | 0 | EB-3300 | 0 |  | 0
YKK AP | APW430 防火窓 シャッター付引違い窓 電動 スチールタイプ | 一重窓 | 引違い | 樹脂 | L4+G10+(3+3)+G10+L3 |  |  | 0 | [10 empty] | 仕様 | 0.39 | 0.24 | 0.09 | 0.24 | 0.16 | 0.06 | 仕様 | 0 | EB-3300 | 0 |  | 0
YKK AP | APW430 防火窓 シャッター付引違い窓 電動 スチールタイプ | 一重窓 | 引違い | 樹脂 | L3+G10+(3+3)+G10+L3 |  |  | 0 | [10 empty] | 仕様 | 0.39 | 0.24 | 0.09 | 0.24 | 0.16 | 0.06 | 仕様 | 0 | EB-3300 | 0 |  | 0
YKK AP | APW430 防火窓 シャッター付引違い窓 電動 スチールタイプ | ― | シャッターサッシ | ― | － | [21 empty] | 0 | EB-3300
YKK AP | APW431 防火窓 シャッター付引違い窓 手動 スチールタイプ | 一重窓 | 引違い | 樹脂 | L3+G12+3+G12+L3 |  | 0 | [11 empty] | 仕様 | 0.39 | 0.24 | 0.09 | 0.24 | 0.16 | 0.06 | 仕様 | 0 | EB-3392 | 0 |  | 0
YKK AP | APW431 防火窓 シャッター付引違い窓 手動 スチールタイプ 外部ハンドル付座板仕様 | 一重窓 | 引違い | 樹脂 | L3+G12+3+G12+L3 |  | 0 | [11 empty] | 仕様 | 0.39 | 0.24 | 0.09 | 0.24 | 0.16 | 0.06 | 仕様 | 0 | EB-3392-1 | 0 |  | 0
YKK AP | APW431 防火窓 シャッター付引違い窓 手動 スチールタイプ | 一重窓 | 引違い | 樹脂 | L4+G11+3+G11+L4 |  |  | 0 | [10 empty] | 仕様 | 0.39 | 0.24 | 0.09 | 0.24 | 0.16 | 0.06 | 仕様 | 0 | EB-3392 | 0 |  | 0
YKK AP | APW431 防火窓 シャッター付引違い窓 手動 スチールタイプ 外部ハンドル付座板仕様 | 一重窓 | 引違い | 樹脂 | L4+G11+3+G11+L4 |  |  | 0 | [10 empty] | 仕様 | 0.39 | 0.24 | 0.09 | 0.24 | 0.16 | 0.06 | 仕様 | 0 | EB-3392-1 | 0 |  | 0
YKK AP | APW431 防火窓 シャッター付引違い窓 手動 スチールタイプ | 一重窓 | 引違い | 樹脂 | L5+G10+3+G10+L5 |  |  | 0 | [10 empty] | 仕様 | 0.39 | 0.24 | 0.09 | 0.24 | 0.16 | 0.06 | 仕様 | 0 | EB-3392 | 0 |  | 0
YKK AP | APW431 防火窓 シャッター付引違い窓 手動 スチールタイプ 外部ハンドル付座板仕様 | 一重窓 | 引違い | 樹脂 | L5+G10+3+G10+L5 |  |  | 0 | [10 empty] | 仕様 | 0.39 | 0.24 | 0.09 | 0.24 | 0.16 | 0.06 | 仕様 | 0 | EB-3392-1 | 0 |  | 0
YKK AP | APW431 防火窓 シャッター付引違い窓 手動 スチールタイプ | 一重窓 | 引違い | 樹脂 | L3+G11+5+G11+L3 |  |  | 0 | [10 empty] | 仕様 | 0.39 | 0.24 | 0.09 | 0.24 | 0.16 | 0.06 | 仕様 | 0 | EB-3392 | 0 |  | 0
YKK AP | APW431 防火窓 シャッター付引違い窓 手動 スチールタイプ 外部ハンドル付座板仕様 | 一重窓 | 引違い | 樹脂 | L3+G11+5+G11+L3 |  |  | 0 | [10 empty] | 仕様 | 0.39 | 0.24 | 0.09 | 0.24 | 0.16 | 0.06 | 仕様 | 0 | EB-3392-1 | 0 |  | 0
YKK AP | APW431 防火窓 シャッター付引違い窓 手動 スチールタイプ | 一重窓 | 引違い | 樹脂 | L4+G10+(3+3)+G10+L3 |  |  | 0 | [10 empty] | 仕様 | 0.39 | 0.24 | 0.09 | 0.24 | 0.16 | 0.06 | 仕様 | 0 | EB-3392 | 0 |  | 0
YKK AP | APW431 防火窓 シャッター付引違い窓 手動 スチールタイプ 外部ハンドル付座板仕様 | 一重窓 | 引違い | 樹脂 | L4+G10+(3+3)+G10+L3 |  |  | 0 | [10 empty] | 仕様 | 0.39 | 0.24 | 0.09 | 0.24 | 0.16 | 0.06 | 仕様 | 0 | EB-3392-1 | 0 |  | 0
YKK AP | APW431 防火窓 シャッター付引違い窓 手動 スチールタイプ | 一重窓 | 引違い | 樹脂 | L3+G10+(3+3)+G10+L3 |  |  | 0 | [10 empty] | 仕様 | 0.39 | 0.24 | 0.09 | 0.24 | 0.16 | 0.06 | 仕様 | 0 | EB-3392 | 0 |  | 0
YKK AP | APW431 防火窓 シャッター付引違い窓 手動 スチールタイプ 外部ハンドル付座板仕様 | 一重窓 | 引違い | 樹脂 | L3+G10+(3+3)+G10+L3 |  |  | 0 | [10 empty] | 仕様 | 0.39 | 0.24 | 0.09 | 0.24 | 0.16 | 0.06 | 仕様 | 0 | EB-3392-1 | 0 |  | 0
YKK AP | APW431 防火窓 シャッター付引違い窓 手動 スチールタイプ | ― | シャッターサッシ | ― | － | [21 empty] | 0 | EB-3392
YKK AP | APW431 防火窓 シャッター付引違い窓 手動 スチールタイプ 外部ハンドル付座板仕様 | ― | シャッターサッシ | ― | － | [21 empty] | 0 | EB-3392-1
YKK AP | APW431 防火窓 シャッター付引違い窓 電動 スチールタイプ | 一重窓 | 引違い | 樹脂 | L3+G12+3+G12+L3 |  | 0 | [11 empty] | 仕様 | 0.39 | 0.24 | 0.09 | 0.24 | 0.16 | 0.06 | 仕様 | 0 | EB-3300 | 0 |  | 0
YKK AP | APW431 防火窓 シャッター付引違い窓 電動 スチールタイプ | 一重窓 | 引違い | 樹脂 | L4+G11+3+G11+L4 |  |  | 0 | [10 empty] | 仕様 | 0.39 | 0.24 | 0.09 | 0.24 | 0.16 | 0.06 | 仕様 | 0 | EB-3300 | 0 |  | 0
YKK AP | APW431 防火窓 シャッター付引違い窓 電動 スチールタイプ | 一重窓 | 引違い | 樹脂 | L5+G10+3+G10+L5 |  |  | 0 | [10 empty] | 仕様 | 0.39 | 0.24 | 0.09 | 0.24 | 0.16 | 0.06 | 仕様 | 0 | EB-3300 | 0 |  | 0
YKK AP | APW431 防火窓 シャッター付引違い窓 電動 スチールタイプ | 一重窓 | 引違い | 樹脂 | L3+G11+5+G11+L3 |  |  | 0 | [10 empty] | 仕様 | 0.39 | 0.24 | 0.09 | 0.24 | 0.16 | 0.06 | 仕様 | 0 | EB-3300 | 0 |  | 0
YKK AP | APW431 防火窓 シャッター付引違い窓 電動 スチールタイプ | 一重窓 | 引違い | 樹脂 | L4+G10+(3+3)+G10+L3 |  |  | 0 | [10 empty] | 仕様 | 0.39 | 0.24 | 0.09 | 0.24 | 0.16 | 0.06 | 仕様 | 0 | EB-3300 | 0 |  | 0
YKK AP | APW431 防火窓 シャッター付引違い窓 電動 スチールタイプ | 一重窓 | 引違い | 樹脂 | L3+G10+(3+3)+G10+L3 |  |  | 0 | [10 empty] | 仕様 | 0.39 | 0.24 | 0.09 | 0.24 | 0.16 | 0.06 | 仕様 | 0 | EB-3300 | 0 |  | 0
YKK AP | APW431 防火窓 シャッター付引違い窓 電動 スチールタイプ | ― | シャッターサッシ | ― | － | [21 empty] | 0 | EB-3300
YKK AP | プラマードＺ | 一重窓 | たてすべり出し | 樹脂 | 5+G12+L5 | [5 empty] | 0 | [7 empty] | 仕様 | 0.46 | 0.27 | 0.11 | 0.29 | 0.19 | 0.08 | 仕様 |  |  | 0 |  |  | 0
YKK AP | プラマードＺ | 一重窓 | たてすべり出し | 樹脂 | 5+G14+L3 | [5 empty] | 0 | [7 empty] | 仕様 | 0.46 | 0.27 | 0.11 | 0.29 | 0.19 | 0.08 | 仕様 |  |  | 0 |  | 0
YKK AP | プラマードＺ | 一重窓 | たてすべり出し | 樹脂 | 3+G16+L3 | [5 empty] | 0 | [7 empty] | 仕様 | 0.46 | 0.27 | 0.11 | 0.29 | 0.19 | 0.08 | 仕様 |  |  | 0 |  |  | 0
YKK AP | プラマードＺ | 一重窓 | すべり出し | 樹脂 | 5+G12+L5 | [5 empty] | 0 | [7 empty] | 仕様 | 0.46 | 0.27 | 0.11 | 0.29 | 0.19 | 0.08 | 仕様 |  |  | 0 |  |  | 0
YKK AP | プラマードＺ | 一重窓 | すべり出し | 樹脂 | 5+G14+L3 | [5 empty] | 0 | [7 empty] | 仕様 | 0.46 | 0.27 | 0.11 | 0.29 | 0.19 | 0.08 | 仕様 |  |  | 0 |  | 0
YKK AP | プラマードＺ | 一重窓 | すべり出し | 樹脂 | 3+G16+L3 | [5 empty] | 0 | [7 empty] | 仕様 | 0.46 | 0.27 | 0.11 | 0.29 | 0.19 | 0.08 | 仕様 |  |  | 0 |  |  | 0
YKK AP | プラマードＺ | 一重窓 | FIX | 樹脂 | 5+G12+L5 | [5 empty] | 0 | [7 empty] | 仕様 | 0.46 | 0.27 | 0.11 | 0.29 | 0.19 | 0.08 | 仕様 |  |  | 0 |  |  | 0
YKK AP | プラマードＺ | 一重窓 | FIX | 樹脂 | 5+G14+L3 | [5 empty] | 0 | [7 empty] | 仕様 | 0.46 | 0.27 | 0.11 | 0.29 | 0.19 | 0.08 | 仕様 |  |  | 0 |  | 0
YKK AP | プラマードＺ | 一重窓 | FIX | 樹脂 | 3+G16+L3 | [5 empty] | 0 | [7 empty] | 仕様 | 0.46 | 0.27 | 0.11 | 0.29 | 0.19 | 0.08 | 仕様 |  |  | 0 |  |  | 0
YKK AP | プラマードＺ | 一重窓 | 引違い | 樹脂 | 5+G12+L5 | [5 empty] | 0 | [7 empty] | 仕様 | 0.46 | 0.27 | 0.11 | 0.29 | 0.19 | 0.08 | 仕様 |  |  | 0 |  |  | 0
YKK AP | プラマードＺ | 一重窓 | 引違い | 樹脂 | 6+G13+L3 | [5 empty] | 0 | [7 empty] | 仕様 | 0.46 | 0.27 | 0.11 | 0.29 | 0.19 | 0.08 | 仕様 |  |  | 0 |  | 0
YKK AP | プラマードＺ | 一重窓 | 引違い | 樹脂 | 3+G16+L3 | [5 empty] | 0 | [7 empty] | 仕様 | 0.46 | 0.27 | 0.11 | 0.29 | 0.19 | 0.08 | 仕様 |  |  | 0 |  |  | 0
YKK AP | プラマードＺ | 一重窓 | 開き窓 | 樹脂 | 5+G12+L5 | [5 empty] | 0 | [7 empty] | 仕様 | 0.46 | 0.27 | 0.11 | 0.29 | 0.19 | 0.08 | 仕様 |  |  | 0 |  |  | 0
YKK AP | プラマードＺ | 一重窓 | 開き窓 | 樹脂 | 5+G14+L3 | [5 empty] | 0 | [7 empty] | 仕様 | 0.46 | 0.27 | 0.11 | 0.29 | 0.19 | 0.08 | 仕様 |  |  | 0 |  | 0
YKK AP | プラマードＺ | 一重窓 | 開き窓 | 樹脂 | 3+G16+L3 | [5 empty] | 0 | [7 empty] | 仕様 | 0.46 | 0.27 | 0.11 | 0.29 | 0.19 | 0.08 | 仕様 |  |  | 0 |  |  | 0
YKK AP | プラマードＺ | ドア | テラスドア | 樹脂 | 5+G12+L5 | [5 empty] | 0 | [7 empty] | 仕様 | 0.46 | 0.27 | 0.11 | 0.29 | 0.19 | 0.08 | 仕様 |  |  | 0 |  |  | 0
YKK AP | プラマードＺ | ドア | テラスドア | 樹脂 | 5+G14+L3 | [5 empty] | 0 | [7 empty] | 仕様 | 0.46 | 0.27 | 0.11 | 0.29 | 0.19 | 0.08 | 仕様 |  |  | 0 |  | 0
YKK AP | プラマードＺ | ドア | テラスドア | 樹脂 | 3+G16+L3 | [5 empty] | 0 | [7 empty] | 仕様 | 0.46 | 0.27 | 0.11 | 0.29 | 0.19 | 0.08 | 仕様 |  |  | 0 |  |  | 0
YKK AP | プラマードＺ | ドア | 勝手口ドア | 樹脂 | 5+G12+L5 | [5 empty] | 0 | [7 empty] | 仕様 | 0.46 | 0.27 | 0.11 | 0.29 | 0.19 | 0.08 | 仕様 |  |  | 0 |  |  | 0
YKK AP | プラマードＺ | ドア | 勝手口ドア | 樹脂 | 5+G14+L3 | [5 empty] | 0 | [7 empty] | 仕様 | 0.46 | 0.27 | 0.11 | 0.29 | 0.19 | 0.08 | 仕様 |  |  | 0 |  | 0
YKK AP | プラマードＺ | ドア | 勝手口ドア | 樹脂 | 3+G16+L3 | [5 empty] | 0 | [7 empty] | 仕様 | 0.46 | 0.27 | 0.11 | 0.29 | 0.19 | 0.08 | 仕様 |  |  | 0 |  |  | 0
サッシ・ドア仕様リスト
外部開口部編